## Информация о Чемпионате
Компетенция | Сантехника и отопление
Наименование этапа Чемпионата | Региональный этап чемпионата по профессиональному мастерству «Профессионалы» Алтайского края в 2026 году
Субъект РФ | Алтайский край
Базовая организация расположения конкурсной площадки | КГБПОУ Бийский государственный колледж
Адрес конкурсной площадки | г. Бийск, ул. Социалистическая д.30
Даты проведения | 13.02.2026-20.02.2026
Главный эксперт | Перов Александр Александрович
Электронная почта ГЭ | perov@bgtc.su
Моб.телефон ГЭ | 89059252319
Технический администратор площадки | Сморчков Сергей Ильич
Электронная почта ТАП | s1098442@gmail.com
Моб.телефон ТАП | 89530366146
Количество конкурсантов (команд) | 5
Количество рабочих мест | 5
Количество экспертов | 9

## Общая инфраструктура
ПРОЕКТ
Инфраструктурный лист для оснащения конкурсной площадки
Региональный этап чемпионата по профессиональному мастерству «Профессионалы» Алтайского края в 2026 году
по компетенции
Сантехника и отопление
Основная информация о конкурсной площадке:
Субъект Российской Федерации: |  | Алтайский край
Базовая организация расположения конкурсной площадки: |  |  | КГБПОУ Бийский государственный колледж
Адрес базовой организации: |  | г. Бийск, ул. Социалистическая д.30
Главный эксперт: |  | Перов Александр Александрович |  | perov@bgtc.su |  | 89059252319
Технический администратор площадки: |  | Сморчков Сергей Ильич |  | s1098442@gmail.com |  | 89530366146
Количество экспертов (ЭН+ГЭ+ИЭ) + ТАП: |  | 9
Количество конкурсантов (команд): |  | 5
Количество рабочих мест: |  | 5
Даты проведения: |  | 13.02.2026-20.02.2026
Общая зона конкурсной площадки (оборудование, инструмент, мебель)
Требования к обеспечению зоны (коммуникации, площадь, сети, количество рабочих мест и др.):
Площадь зоны: 165 кв.м.
Освещение: Верхнее искусственное освещение (400 люкс)
Интернет : Подключение ноутбуков и к к беспроводному интернету (с возможностью подключения к проводному интернету)
Электричество: 4 подключения к сети по (220 В) в зоне скоростного теста и кулера
Контур заземления для электропитания и сети слаботочных подключений (при необходимости) : не требуется
Покрытие пола: мраморная крошка на всю зону
Подведение/ отведение ГХВС (при необходимости): не требуется
Подведение сжатого воздуха (при необходимости): не требуется, индивидуальный компрессор.
№ | Наименование | Краткие (рамочные) технические характеристики | Вид | Количество | Единица измерения | Итоговое количество | Рекомендации представителей индустрии (указывается конкретное оборудование)
1 | Компрессор с гибким шлангом и быстросъемными адаптерами | Компрессор с манометром для обеспечения давления 2 бар, точность измерения давления 0,1 бар. Гибкий шланг длина 5 метров, быстросъесные соединения для присоединения с трубопроводам: 1/2" наружная резьба - 1 шт., 1/2" внутренняя резьба - 1 шт. | Оборудование | 1 | шт. | 5
2 | Метр складной деревянный, 2м х 16 мм | Длина измерительной ленты 2 м Класс точности 3 Материал измерительной поверхности дерево Ширина, см 1.6 Габариты, мм 247x16x37 Вес, кг 0.134 | Инструменты для проведения оценки | 1 | шт. | 1
3 | Цифровой уровень Mini + элементы питания | Функции: Измерения в градусах, мм/м, %, in/ft Автоматическая калибровка ЖК экран с подсветкой Магниты в основании Автоматическое отключение Характеристики Автоматическое отключение питания, мин 5 Диапазон углового измерения 4x90 Источник питания 2 батареи AAA, 1.5 В Рабочая температура, °С -10...+50 Точность, dB ±0.15° Шаг измерения, dB 0.05° Комплект поставки Цифровой уровень - 1 шт. Чехол - 1 шт. Батареи - 1 шт. Инструкция - 1 шт. | Инструменты для проведения оценки | 1 | шт. | 1
4 | Угольник разметочный 165*305 | Угольник разметочный 165*305 Длина большей стороны 305 мм (разметка на 300 мм), ширина 50 мм, толщина 3 мм Длина меньшей стороны 165 мм, ширина 40 мм, толщина 12 мм. Анодированное антикоррозийное покрытие; Лазерная гравировка шкалы; | Инструменты для проведения оценки | 2 | шт. | 2
5 | Электронный угломер 30 | Сосотоит из двух металлических линеек и ЖК цифрового дисплея. Плечи угломера при выставлении в одну линию (раскрытии на 180°) образуют обычную линейку для измерения расстояний. Рабочий диапазон °0...360, Разрешение°0,1, Питание/время работы1 батарея 3V CR 2032, Точность измерения 0,3°. | Инструменты для проведения оценки | 1 | шт. | 1
6 | Штангенциркуль с цифровой индикацией | Максимальная величина измерения 125 мм Цена деления 0.01 мм | Инструменты для проведения оценки | 1 | шт. | 1
7 | Комплект отверток (по размеру крепежных элементов оборудования) | Набор крестовых PH и шлицевых отверток 1000В, 7 предметов | Инструменты для проведения оценки | 1 | шт. | 1
8 | Комплект шестигранных ключей (по размеру крепежных элементов оборудования) | Набор шестигранников состоит из 9 размеров SW1,5 - SW10мм. Шестигранники закалены, хромированы, ручки шестигранников длинные, головки скругленные с длинной стороны. Сделаны шестигранники из закаленной спецстали S2. Находятся в пластиковом футляре. | Инструменты для проведения оценки | 1 | шт. | 1
9 | Верстак слесарный | Максимальная нагрузка: 2000 кг Область применения: Промышленное производство и тяжѐлое машиностроение, Габаритные размеры без экрана (ВxШxГ):840×1000×700 мм. Толщина столешницы: 40 мм Тип столешницы:фанера, Крепление столешницы: Болтами и втулками, установленными на производстве. Устойчива к механическим воздействиям и агрессивным жидкостям: Да Наличие антикоррозийной обработки: Есть. Светло-серый (RAL 7038) | Инструменты | 1 | шт. | 6
10 | Параллельные тиски 140 мм с закаленными углообразными губками предназначенными для зажима труб диаметром 3/4-2" | Стальные кованные тиски с коваными, закаленными углообразными губками для труб, расположенными под параллельными губками. Защищенный, крепкий болт с трапециевидной резьбой, регулируемая двухсторонняя призменная направляющая. Надставка-наковальня для рихтовочных работ. Ширина губок: не менее 140мм, Ширина зажима: не менее 150мм, Глубина зажима: не менее 80мм, Максимальный диаметр зажимаемой трубы: не менее 2 дюймов. Вес: не менее 15,6 кг. | Инструменты | 1 | шт. | 6
11 | Цепные тиски для труб 2,5" | Надежная, прочная конструкция, V-образная опора с зубьями и перемычкой предотвращает деформацию трубы при зажиме, износостойкие зажимные губки, кованые и закаленные, прочная зажимная цепь, быстрый зажим при помощи эксцентриковой рукоятки и зажимного болта,V-образная опора для трубы с зубьями и перемычкой предотвращает деформацию трубы при зажимании, сменные губки Технические характеристики: Макс. диаметр трубы (А), дюйм 1/8“ – 2.1/2 Макс. диаметр трубы (А), мм 10 – 76 Вес, кг 3,8 | Инструменты | 1 | шт. | 6
12 | Ручной резьбонарезной клупп для стальных труб 1/2" - 3/4" - 1" - 1.1/4" | Ручной резьбонарезной набор с резьбонарезными головками BSPT, максимальный диаметр трубы 1/2" - 3/4" - 1" - 1.1/4", в комплекте трещотка, вес 5,1 кг. | Инструменты | 1 | шт. | 1
13 | Ручной гидравлический трубогиб с открытой рамой и набором сегментов 3/8 - 2" | Ручной гидравлический трубогиб для точной холодной гибки под углом до 90° стальных труб диаметром до 2", оснащен рамой открытого типа. Мощный гидравлический поршень (150 кН) и система быстрого обратного хода поршня обеспечивают высокую производительность. Для удобства в работе может устанавливаться на треногу. | Оборудование | 1 | шт. | 1
14 | Ведро металлическое, 10-12 литров | Тип хозяйственное Материал металл Объем 12 л С крышкой нет Цвет металл Форма круглая Ручки есть Накладка на ручке нет Носик нет Цвет (рисунок) без рисунка | Хоз. Инвентарь | 1 | шт. | 6
15 | Щетка для очистки верстака, малая | Тип:щетка-сметка Материал рукояти:дерево Материал щетины:ПЭТ Жесткость щетины:жёсткая Количество рядов:4 Цвет щетки:зеленый/бежевый | Хоз. Инвентарь | 1 | шт. | 6
16 | Щетка для очистки пола, на длинной ручке | Тип:щетка-веник Уличная:нет Назначение:для пола Наличие ручки:есть Материал рукояти:пластик Длина ручки:1170 мм Диаметр и тип крепления для ручки/черенка:22 мм | Хоз. Инвентарь | 1 | шт. | 6
17 | Совок для очистки | Тип:совок Ширина рабочей части:225 мм Наличие ручки:есть Материал рукояти:пластик Длина:240 мм | Хоз. Инвентарь | 1 | шт. | 6
18 | Часы настенные | Материал корпуса:пластик Цвет корпуса:черный Цвет циферблата:черный Высота:102 мм Ширина:220 мм Толщина:37 мм | Хоз. Инвентарь | 1 | шт. | 1
Охрана труда и техника безопасности
№ | Наименование | Краткие (рамочные) технические характеристики | Вид | Количество | Единица измерения | Итоговое количество | Рекомендации представителей индустрии (указывается конкретное оборудование)
1 | Аптечка | Аптека для оказания первой помощи, универсальная, с инструкцией по применению | Охрана труда | 1 | шт | 1
2 | Огнетушитель | Огнетушитель углекислотный ОУ-3 (5 литров) | Охрана труда | 3 | шт | 3
3 | Кулер 19 л (холодная/горячая вода) | Аппарат с хорошей производительностью горячей и холодной воды. | Охрана труда | 1 | шт | 1
4 | Бутыль с водой для кулера 19л. | Артезианская вода питьевая природная Категория качества Высшая Модель 19 литров в обменной таре Вес, кг 19 кг | Охрана труда | 4 | шт | 4
Комната Конкурсантов (оборудование, инструмент, мебель) (по количеству конкурсантов)(Брифинг-зона)
Требования к обеспечению зоны (коммуникации, площадь, сети, количество рабочих мест и др.):
Площадь зоны: 53 кв.м.
Освещение: Верхнее искусственное освещение (400 люкс)
Интернет : Подключение ноутбуков к беспроводному интернету (с возможностью подключения к проводному интернету)
Электричество: 6 подключения к сети по (220 Вольт)
Контур заземления для электропитания и сети слаботочных подключений (при необходимости) : не требуется
Покрытие пола: мраморная крошка на всю зону
Подведение/ отведение ГХВС (при необходимости) : не требуется
Подведение сжатого воздуха (при необходимости): не требуется
№ | Наименование | Краткие (рамочные) технические характеристики | Вид | Количество | Единица измерения | Итоговое количество | Рекомендации представителей индустрии (указывается конкретное оборудование)
1 | Шкаф для переодевания | (ВхШхГ) 1800х500х380 | Оборудование | 6 | шт. | 6
2 | Офисный стол | ШхГхВ) 1200х600х750столеншница 22 ммсиняя пластиковая поверхность столешницы | Мебель | 1 | шт | 7
3 | Стул | без подлокотниковсиняя обивкарасчитанные на вес не менее 100 кг | Мебель | 1 | шт | 14
4 | Проектор | (DLP, 2700 люмен, 10000:1, 1280x800, D-Sub, HDMI, RCA, S-Video, USB, LAN, ПДУ, 2D / 3D) | Оборудование IT | 1 | шт | 1
5 | Экран для проектора | подвесной , 16:9 | Оборудование IT | 1 | шт | 1
6 | Ноутбук (для ГЭ) | AMD A6-9225 RADEON R4, 5 COMPUTE CORES 2C+3G 2.60 GHz/8,00 ГБ/ процессор x64 | Оборудование IT | 1 | шт | 1
7 | Сетевой фильтр (Пилот), 6 розеток | Электропитание 220В, 50Гц. Максимальный ток 10 А. Количество розеток 6. Тип розеток евростандарт, заземляющий контакт. Использование вилок евростандарта и росстандарта. Розетки утопленного типа. Тип вилки евростандарт. Длина сетевого шнура 10 м. Безопасность: Фильтр импульсных помех, защита от перегрузки., механич. защита розеток, защита от короткого замыкания, пожаробезопасный корпус, встроенный выключатель | Электроснобжение | 1 | шт. | 1
8 | Мусорная корзина | Объем:11 л Цвет:серый Материал:пластик С педалью:нет С крышкой:нет С ручкой:нет Диаметр:260 мм | Хоз. Инвентарь | 2 | шт. | 2
Комната Экспертов (включая комнату Главного эксперта) (оборудование, инструмент, мебель) (по количеству экспертов)
Требования к обеспечению зоны (коммуникации, площадь, сети, количество рабочих мест и др.):
Площадь зоны: 27 кв.м.
Освещение: Верхнее искусственное освещение 400 люкс)
Интернет : Подключение компьютера к беспроводному интернету (с возможностью подключения к проводному интернету)
Электричество: 4 подключения к сети по (220 Вольт)
Контур заземления для электропитания и сети слаботочных подключений (при необходимости) : не требуется
Покрытие пола: линолиум на всю зону
Подведение/ отведение ГХВС (при необходимости) : не требуется
Подведение сжатого воздуха (при необходимости): не требуется
№ | Наименование | Краткие (рамочные) технические характеристики | Вид | Количество | Единица измерения | Итоговое количество | Рекомендации представителей индустрии (указывается конкретное оборудование)
1 | Компьютер (для ГЭ) | i7 4790S / 16 / 2TbSSHD / DVD-RW / GTX750 / WiFi / BT / Win8 | Оборудование IT | 1 | шт | 1
2 | Запасной картридж для МФУ (для ГЭ) | Дополнительный запасной картридж, соответствующий модели МФУ. | Расходные материалы | 1 | шт | 1
3 | Офисный стол (для ГЭ + Э) | ШхГхВ) 1790х880х750 столеншница 22 мм,синяя пластиковая поверхность столешницы | Мебель | 1 | шт | 1
4 | Стул (для ГЭ + Э) | без подлокотников, синяя или серая обивка, расчитанные на вес не менее 100 кг | Мебель | 1 | шт | 10
5 | МФУ цветная печать, A3, 1200x1200 dpi, Ethernet (RJ-45),NFC, WiFi (для ГЭ) | (A3, 20 стр / мин, 512Mb, цветное лазерное МФУ, факс, DADF, двустор. печать, USB 2.0, сетевой) | Оборудование IT | 1 | шт | 1
6 | МФУ ч/б печать, A4, 20 стр / мин, 512Mb, лазерное МФУ, факс, DADF, двустор. печать, USB 2.0, сетевой | (A4, 20 стр / мин, 128 Mb,ЧБ МФУ, факс, DADF, двустор. печать, USB 2.0/Wi-Fi) | Оборудование IT | 1 | шт | 1
7 | Стол | (ШхГхВ) 700х700х750, столеншница 22 мм, синяя пластиковая поверхность | Оборудование IT | 1 | шт. | 3
8 | Бумага А4 | Материал:бумага Формат:А4 Количество листов:500 шт Плотность:80 | Канцелярия | 10 | пачка 500 листов | 10
9 | Степлер | Материал корпуса:пластик Тип и размер скоб:24/6, 26/6 Пробивная способность:25 лист. Глубина закладки бумаги:50 мм | Канцелярия | 2 | шт | 2
10 | Скобы для степлера | Материал:металл Вид покрытия:цинк Цвет:серый Тип и размер скоб:24/6 Мах количество сшиваемых листов:30 Количество в упаковке:1000 | Канцелярия | 2 | упак | 2
11 | Скрепки канцелярские | Форма:овальная Количество в упаковке:100 шт Длина:28 мм Материал изделия:металл Материал покрытия:никель Гофрированные:нет Цвет:серебро | Канцелярия | 1 | упак | 1
12 | Файлы А4 | Формат:A4 Цвет:прозрачный Количество файлов:100 шт Толщина файлов:35 мкм Материал:пленка Перфорация:да Фактура файлов:гладкая | Канцелярия | 2 | упак | 2
13 | Магнитно-маркерная доска-флипчарт | Вид рабочей поверхности:магнитно-маркерная Регулировка высоты:нет Лоток для принадлежностей:да Магниты в комплекте:нет Держатель для бумажного блока:да Покрытие:лаковое Ширина рабочей поверхности:700 мм | Канцелярия | 1 | шт | 1
14 | Блокнот для флипчарта, 20 листов | Материал:бумага Количество листов:20 Линовка:нет Количество отверстий для крепления:6 Плотность бумаги:65 г/м² Длина:900 мм Ширина:600 мм | Канцелярия | 1 | шт | 1
15 | Набор маркеров для флипчартов, 4 шт | Цвет:набор Толщина линии:5.000 мм Форма наконечника:круглая Количество в упаковке:4 шт Основа:водная Устойчивость к засыханию:есть | Канцелярия | 2 | шт | 2
16 | Планшет с зажимом А4 | Тип папки-планшета:без крышки Формат:A4 Цвет:черный Материал:пластик Расположение зажима:по центру Толщина материала:0.9 мм Защита нижнего края папки:нет | Канцелярия | 1 | шт | 9
17 | Шариковая ручка | Тип:шариковая ручка Цвет пишущего узла :синий Цвет корпуса:прозрачный Толщина пишущего узла:0.5 Механизм:нет | Канцелярия | 2 | шт | 18
18 | Маркер черный | Материал корпуса:пластик Форма корпуса:круглая Цвет чернил:черный Толщина линии письма :3 Водостойкие чернила:да Быстросохнущие чернила:да Диаметр корпуса:16 мм | Канцелярия | 2 | шт | 2
19 | Нож канцелярский | Ширина лезвия 18 мм Выдвижное лезвие есть Материал рукояти металл Обрезиненная рукоять нет Конструкция выдвижной Складной нет Класс товара Бытовой Форма лезвия сегментированное | Канцелярия | 2 | шт | 2
20 | Пакеты для мусора 50 л 20 шт | Мешки для мусора (50л/20 шт) Особо прочные мешки для строительного мусора и большие мешки объемом 50 литров. | Канцелярия | 2 | упак | 2
21 | Ножницы | Хозяйственные ножницы 175мм | Канцелярия | 2 | шт | 2
22 | Шкаф для раздевалки (для ГЭ + Э) | Размеры внешние, мм (ВхШхГ) 1800х500х380 замки ключевые,вентиляционные отверстия. Предназначены для хранения одежды в производственных, спортивных и других помещениях, а также для организации камер хранения | Мебель | 6 | шт | 6
23 | Сетевой фильтр (Пилот), 6 розеток (для ГЭ + Э) | Электропитание 220В, 50Гц. Максимальный ток 10 А. Количество розеток 6. Тип розеток евростандарт, заземляющий контакт. Использование вилок евростандарта и росстандарта. Розетки утопленного типа. Тип вилки евростандарт. Длина сетевого шнура 10 м. Безопасность: Фильтр импульсных помех, защита от перегрузки., механич. защита розеток, защита от короткого замыкания, пожаробезопасный корпус, встроенный выключатель | Электроснобжение | 2 | шт | 2
24 | Мусорная корзина (для ГЭ + Э) | Объем:11 л Цвет:серый Материал:пластик С педалью:нет С крышкой:нет С ручкой:нет Диаметр:260 мм | Хоз. Инвентарь | 2 | шт | 2
Охрана труда и техника безопасности
№ | Наименование | Краткие (рамочные) технические характеристики | Вид | Количество | Единица измерения | Итоговое количество | Рекомендации представителей индустрии (указывается конкретное оборудование)
1 | Аптечка | Аптека для оказания первой помощи, универсальная, с инструкцией по применению | Охрана труда | 1 | шт | 1
2 | Кулер 19 л (холодная/горячая вода) | Аппарат с хорошей производительностью горячей и холодной воды. | Охрана труда | 1 | шт | 1
3 | Бутыль с водой для кулера 19л. | Артезианская вода питьевая природная Категория качества Высшая Модель 19 литров в обменной таре Вес, кг 19 кг | Охрана труда | 4 | шт | 4
Складское помещение
Требования к обеспечению зоны (коммуникации, площадь, сети, количество рабочих мест и др.):
Площадь зоны: 20 кв.м.
Освещение: Верхнее искусственное освещение (300 люкс)
Интернет : не требуется
Электричество: 1 подключения к сети по (220 Вольт)
Контур заземления для электропитания и сети слаботочных подключений (при необходимости) : не требуется
Покрытие пола: ленолиум на всю зону
Подведение/ отведение ГХВС (при необходимости) : не требуется
Подведение сжатого воздуха (при необходимости): не требуется
№ | Наименование | Краткие (рамочные) технические характеристики | Вид | Количество | Единица измерения | Итоговое количество | Рекомендации представителей индустрии (указывается конкретное оборудование)
1 | Стеллаж | C-1,6*10*3/4 э 1000*500*2000мм с 4 сплошными полками | Мебель | 1 | шт | 1
2 | Стеллаж | C-1,6*10*3/4 э 1000*500*2000мм с 6 сплошными полками | Мебель | 1 | шт | 1
3 | Стелаж | 4 полки 1600x600x2000мм | Мебель | 2 | шт | 2
4 | Нож канцелярский | Ширина лезвия 18 мм Выдвижное лезвие есть Материал рукояти металл Обрезиненная рукоять нет Конструкция выдвижной Складной нет Класс товара Бытовой Форма лезвия сегментированное | Канцелярия | 1 | шт | 1
5 | Пакеты для мусора 50 л 20 шт | Мешки для мусора (50л/20 шт) Особо прочные мешки для строительного мусора и большие мешки объемом 50 литров. | Канцелярия | 1 | упак | 1
6 | Ножницы | Хозяйственные ножницы 175мм | Канцелярия | 1 | шт | 1
7 | Сверло ступенчатое (6-38 мм; M42) | Тип ступенчатый Длина 87 мм Рабочая длина 65 мм Материал обработки металл Количество в упаковке 1 шт Диапазон диаметров ступенчатых сверл 6-38 мм Материал сверла HSS M42 Сверло левого вращения нет | Инструменты | 1 | шт | 1
8 | Шуруповерт + комплект бит | Тип патрона: быстрозажимной Число ступеней крутящего момента: 15 Уровень звукового давления, дБ (А): 76 Max крутящий момент (мягкий), Нм: 27 Выходная мощность, Вт: 460 Уровень звуковой мощности, дБ (А): 87 Уровень вибрации, м/с²: 2.5 Напряжение, В: 18 Число скоростей: 2 Max диаметр патрона, мм: 13 Max крутящий момент, Нм: 70 Max диаметр сверления (дерево), мм: 40 Max диаметр сверления (металл), мм: 13 | Инструменты | 1 | шт | 1
9 | Калибратор для МПТ размером 16X2мм - 20X2мм - 26X3мм. | Подходит для калибровки металлопластиковых труб размером 16X2мм - 20X2мм - 26X3мм. | Инструменты | 1 | шт | 1
10 | Ручной фаскосниматель с несменным лезвием HSS E100 | Для снятия заусенцев на медных трубах диаметром от 3мм до 42мм. | Инструменты | 1 | шт | 1
11 | Разводной ключ | 39мм (1.1/2") Суперширокое раскрытие губок Раскрытие на 62% раскрытие шире, чем у идентичных по раскрытию губок стандартных разводных ключей! | Инструменты | 1 | шт | 1
12 | Набор шестигранников SW1.5-2-2.5-3-4-5-6-8-10мм | Набор шестигранников состоит из 9 размеров SW1,5 - SW10мм. Шестигранники закалены, хромированы, ручки шестигранников длинные, головки скругленные с длинной стороны. Сделаны шестигранники из закаленной спецстали S2. Находятся в пластиковом футляре с креплением на стену. | Инструменты | 1 | шт | 1
13 | Набор отверток, 7 предметов (шлиц: 2,5*0,4; 4,0*0,8; 5,5*1,0; 6,2*1,2 мм; РН1; РН2) | Набор крестовых PH и шлицевых отверток 1000В, 7 предметов | Инструменты | 1 | шт | 1
14 | Плоскогубцы, 1000В, длина 185мм | Индукционно закалены (64 HRC), произведены из специальной инструментальной стали. Общая длина 160мм, длина губок 40мм. | Инструменты | 1 | шт | 1
15 | Набор из 5 ручных напильников | С ручками. В наборе плоский тупоносый, плоский остроносый, круглый, квадратный, треугольный. | Инструменты | 1 | шт | 1

## Рабочее место конкурсантов
ПРОЕКТ
Инфраструктурный лист для оснащения конкурсной площадки
Региональный этап чемпионата по профессиональному мастерству «Профессионалы» Алтайского края в 2026 году
по компетенции
Сантехника и отопление
Основная информация о конкурсной площадке:
Субъект Российской Федерации: |  | Алтайский край
Базовая организация расположения конкурсной площадки: |  |  | КГБПОУ Бийский государственный колледж
Адрес базовой организации: |  | г. Бийск, ул. Социалистическая д.30
Главный эксперт: |  | Перов Александр Александрович |  | perov@bgtc.su |  | 89059252319
Технический администратор площадки: |  | Сморчков Сергей Ильич |  | s1098442@gmail.com |  | 89530366146
Количество экспертов (ЭН+ГЭ+ИЭ) + ТАП: |  | 9
Количество конкурсантов (команд): |  | 5
Количество рабочих мест: |  | 5
Даты проведения: |  | 13.02.2026-20.02.2026
1. Зона для работ предусмотренных в Модулях А, Б, В, Г. Задачи 1, 2, 3, 4, 5, 6. обязательных к выполнению (инвариант) (по количеству рабочих мест)
Рабочее место Конкурсанта (основное оборудование, вспомогательное оборудование, инструмент (по количеству рабочих мест)
Требования к обеспечению зоны (коммуникации, площадь, сети, количество рабочих мест и др.):
Площадь зоны: 12 кв.м.
Освещение: Верхнее искусственное освещение (400 люкс)
Интернет : Подключение ноутбуков к беспроводному интернету (с возможностью подключения к проводному интернету)
Электричество:4 подключения к сети по (220 Вольт)
Контур заземления для электропитания и сети слаботочных подключений (при необходимости) : не требуется
Покрытие пола:фанера - 12 м2 на всю зону
Подведение/ отведение ГХВС (при необходимости) : не требуется
Подведение сжатого воздуха (при необходимости): индивидуальный компрессор
№ | Наименование | Краткие (рамочные) технические характеристики | Вид | Количество | Единица измерения | Итоговое количество | Рекомендации представителей индустрии (указывается конкретное оборудование)
1 | Верстак слесарный | Максимальная нагрузка:2000 кг Область применения: Организация рабочего места на производстве, в мастерской, гараже или учебном заведении. Габаритные размеры без экрана (ВxШxГ): 840x1000x700 мм. Толщина столешницы: 40 мм Тип столешницы: фанера, покрытая оцинкованным листовым металлом (ЦФ), Крепление столешницы: Болтами и втулками, установленными на производстве Тип краски: Порошковая эпоксидная краска Устойчива к механическим воздействиям и агрессивным жидкостям: Да Наличие антикоррозийной обработки: Есть | Мебель | 1 | шт (на 1 раб.место) | 5
2 | Параллельные тиски 140 мм с закаленными углообразными губками предназначенными для зажима труб диаметром 3/4-2" | Стальные кованные тиски с коваными, закаленными углообразными губками для труб, расположенными под параллельными губками. Защищенный, крепкий болт с трапециевидной резьбой, регулируемая двухсторонняя призменная направляющая. Надставка-наковальня для рихтовочных работ. Ширина губок: не менее 140мм, Ширина зажима: не менее 150мм, Глубина зажима: не менее 80мм, Максимальный диаметр зажимаемой трубы: не менее 2 дюймов. Вес: не менее 15,6 кг. | Инструмент | 1 | шт (на 1 раб.место) | 5
3 | Телескопический труборез для нержавеющих стальных труб 1/4“– 1.3/8“ (6 – 35мм) | Телескопический труборез для точной резки нержавеющих стальных труб Ø 1/4“ – 1.5/8“ (6-35 мм).Откидной внутренний гратосниматель, запасной режущий диск в рукоятке: труборез всегда готов к работе, Два направляющих ролика с канавкой: для разреза вплотную к отбортовке. | Инструмент | 0 | шт (на 1 раб.место) | 0 | ЛИЧНЫЙ ИНСТРУМЕНТ КОНКУРСАНТА
4 | Трубогиб для тонкостенных медных и стальных труб с комплектом гибочных сегментов с базовыми пластинами для закрепления в тисках 15-18-22мм, к-т в ящике | Набор представляет собой специализированный комплект универсальных приспособлений для ручной гибки труб. Устройство обеспечивает точную холодную гибку заготовок. Запатентованная АНТИБЛОКИРОВОЧНАЯ СИСТЕМА: прикладываемое усилие сокращается на 42%, благодаря высоким скользящим качествам башмака и оптимальному распределению спрея, Трубогиб может использоваться с разнообразными материалами: мягкой и твердой медью, тонкостенной медью, тонкостенной сталью, медью и тонкостенной сталью в оболочке, алюминием, латунью, а также бесшовной нержавеющей сталью. Тип привода: ручной (механический). Максимальный угол гиба, град: не менее 180. Максимальная толщина стенки трубы, мм: не менее 1. Гибка труб диаметром: 15, 18, 22 мм. Тип профиля: круг Поставляется в пластиковом чемодане из ABS пластика. | Инструмент | 1 | шт (на 1 раб.место) | 5
5 | Ножницы для резки металлопластиковых труб 4-мя роликами с игольчатыми подшипниками для вращения трубы во время резки | Магниевый корпус лезвие сделано из нержавеющей стали, специальная геометрия края лезвия и покрытие PTFE Автоматическое раскрытие Система с 4-мя роликами с игольчатыми подшипниками для вращения трубы во время резки В месте соединения имеется стальной паз с игольчатыми подшипниками для лучшего скольжения рукояток Интегрированная система резки гофрозащиты с 4-мя трехгранными лезвиями с PTFE-покрытием, увеличением времени службы в 3 раза и поворотом лезвия на 120° позволяет резать гофротрубу без повреждения внутренней трубы Ø 18 – 35 мм Противоударные прорезиненные рукоятки Блокировка одной рукой | Инструмент | 0 | шт (на 1 раб.место) | 0 | ЛИЧНЫЙ ИНСТРУМЕНТ КОНКУРСАНТА
6 | Фаскосниматель:внутри и снаружи,3-36,1/8-1.3/8 стальной корпус | Гратосниматель предназначен для зачистки внешних и внутренних кромок труб.Шлифованные ножи изготовлены из специально закаленной стали и обеспечивают надежность в работе. Диаметр обрабатываемых труб составляет от 3 до 36 мм. Легкое и быстрое снятие грата посредством множества закаленных, специально заточенных лезвий. Крепкая металлическая конструкция для жесткой эксплуатации. Возможно применение с адаптером для дрели или шуруповерта. Максимальный диаметр трубы, мм: не менее 35. Материал резцов: сталь. Материал корпуса: сталь. Тип труб: стальные. | Инструмент | 0 | шт (на 1 раб.место) | 0 | ЛИЧНЫЙ ИНСТРУМЕНТ КОНКУРСАНТА
7 | Набор для пресс систем, в пласт. чемодане, с аккумулятором и зарядным устройством, без пресс-клещей | Автономный аккумуляторный инструмент для пресс-фитинга. Гидравлический привод позволяет выполнять принудительный обжим фитингов, диаметр которых достигает 110 мм. Малый вес и компактные формы инструмента представляют удобство в эксплуатации в любых условиях. Возможность работать одной рукой, совершать обжим в местах с затрудненным доступом. Сервисный интервал обслуживания составляет не менее 40 000 циклов прессования. Вес без аккумулятора: не более 2,9 кг. Диаметр прессования от 12 до 108 мм. Угол поворота клещей: не менее 270 градусов, Усилие обжима: не менее 32 кН, Комплектация: Пресс электрогидравлический – 1шт.; Аккумулятор 18 В, 4.0 А.ч. – 1шт.; Зарядное устройство– 1шт, Красный пластиковый кейс из ABS пластика с складной ручкой из ABS пластика с системой Рокейс – 1шт.; | Инструмент | 1 | шт (на 1 раб.место) | 5
8 | Клещи для пресс-фитинга SV-22, совместимы с пресс инструментом | Цветовая кодировка и маркировка с указанием размера и пресс-контура: исключение ошибки при выборе клещей, Нумерация партии и поштучное испытание: высокий стандарт качества для материала и пресс-контура, Универсальное крепление: для всех прессов с совместимым креплением для пресс-клещей. Из кованой специальной стали с высоким коэффициентом нагружения: подходит для всех прессов с постоянным усилием обжима 32 – 34 кН, Специальная закалка:высокая степень эластичности и упругости, долговременная защита от коррозии: оптимальное решение для жестких условий эксплуатации на стройке. Размер - для обжима медных труб 22 мм, тип SV/V. | Инструмент | 1 | шт (на 1 раб.место) | 5
9 | Клещи для пресс-фитинга SV-15, совместимы с пресс инструментом | Цветовая кодировка и маркировка с указанием размера и пресс-контура: исключение ошибки при выборе клещей, Нумерация партии и поштучное испытание: высокий стандарт качества для материала и пресс-контура, Универсальное крепление: для всех прессов с совместимым креплением для пресс-клещей. Из кованой специальной стали с высоким коэффициентом нагружения: подходит для всех прессов с постоянным усилием обжима 32 – 34 кН, Специальная закалка:высокая степень эластичности и упругости, долговременная защита от коррозии: оптимальное решение для жестких условий эксплуатации на стройке. Размер - для обжима медных труб 15 мм, тип SV/V. | Инструмент | 1 | шт (на 1 раб.место) | 5
10 | Клещи для пресс-фитинга SV-18, совместимы с пресс инструментом | Цветовая кодировка и маркировка с указанием размера и пресс-контура: исключение ошибки при выборе клещей, Нумерация партии и поштучное испытание: высокий стандарт качества для материала и пресс-контура, Универсальное крепление: для всех прессов с совместимым креплением для пресс-клещей. Из кованой специальной стали с высоким коэффициентом нагружения: подходит для всех прессов с постоянным усилием обжима 32 – 34 кН, Специальная закалка:высокая степень эластичности и упругости, долговременная защита от коррозии: оптимальное решение для жестких условий эксплуатации на стройке. Размер - для обжима медных труб 15 мм, тип SV/V. | Инструмент | 1 | шт (на 1 раб.место) | 5
11 | Клещи для пресс-фитинга TH-16, совместимы с пресс инструментом | Цветовая кодировка и маркировка с указанием размера и пресс-контура: исключение ошибки при выборе клещей, Нумерация партии и поштучное испытание: высокий стандарт качества для материала и пресс-контура, Универсальное крепление: для всех прессов с совместимым креплением для пресс-клещей. Из кованой специальной стали с высоким коэффициентом нагружения: подходит для всех прессов с постоянным усилием обжима 32 – 34 кН, Специальная закалка:высокая степень эластичности и упругости, долговременная защита от коррозии: оптимальное решение для жестких условий эксплуатации на стройке. Размер - для обжима металлопластиковых труб 16 мм, тип ТН. | Инструмент | 1 | шт (на 1 раб.место) | 5
12 | Комплект ручных инструментов для аксиальной запресовки (совместим с трубой и фитингами) | Комплект ручных инструментов для выполнения соединений труб из сшитого пролиэтилена с фитингами методом аксиальной запрессовки. Комплект состоит из двух инструментов: расширитель с комплектом сменных насадок для труб номинальными диаметрами 16, 20, 25, 32 мм; запрессовщик с комплектом губок для запрессовки соединений номинальными диаметрами 16, 20, 25, 32 мм. Запрессовщик должен иметь храповый механизм для облегчения процесса запрессовки. Насадки запрессовщика должны иметь двойной размер: 16/20, 25/32 - для обеспечения более быстрой работы с меньшим количеством операций по смене насадок. Инструменты упакованы в один чемодан для хранения и транспортировки. Комплект инструментов должен быть одного производителя и одной системы аксиальной запрессовки с металлополимерной трубой и соединительными элементами (фитингами). | Инструмент | 1 | шт (на 1 раб.место) | 5
13 | Трубогиб для точной гибки многослойных металлопластиковых труб Ø 16мм | Диаметр, мм: 16 Угол изгиба от 0 до 180° Разметка угла поворота выгравирована на инструменте Трубогиб с храповым механизмом предназначен для точной гибки многослойных металлопластиковых труб Конструкция трубогиба позволяет производить изгиб труб с максимально возможным радиусом изгиба, без повреждения трубы и заужения проходного сечения | Инструмент | 1 | шт (на 1 раб.место) | 5
14 | Трубогиб для точной гибки многослойных металлопластиковых труб Ø 20 мм | Диаметр, мм: 20 Угол изгиба от 0 до 180° Разметка угла поворота выгравирована на инструменте Трубогиб с храповым механизмом предназначен для точной гибки многослойных металлопластиковых труб Конструкция трубогиба позволяет производить изгиб труб с максимально возможным радиусом изгиба, без повреждения трубы и заужения проходного сечения | Инструмент | 1 | шт (на 1 раб.место) | 5
15 | Калибратор для МПТ размером 16X2мм - 20X2мм - 26X3мм. | Калибратор для МПТ предназначен для проверки и калибровки металлопластиковых труб методом сличения. . Изделие имеет Т-образную форму и удобную рукоятку с протекторами для пальцев. | Инструмент | 0 | шт (на 1 раб.место) | 0 | ЛИЧНЫЙ ИНСТРУМЕНТ КОНКУРСАНТА
16 | Шланг воздушный спиральный с фитингами (5 м, 8х12 мм, 10 бар) | Шланг воздушный с фитингами применяется для присоединения инструмента к компрессору. Имеет спиральную форму, что обеспечивает его гибкость. Шланг длиной 5 метров позволяет работать на расстоянии от компрессора. Внешний диаметр 12 мм Внутренний диаметр 8 мм Длина, м 5 Максимальное давление, бар 10 Материал резина (полиуретан) Тип соединения рапид (EURO) Форма спиральный | Оборудование для проведения испытаний | 1 | шт (на 1 раб.место) | 5
17 | Разъемное соединение рапид (муфта), 1/2"M, наружн. резьба | Переходник для соединения частей пневмомагистрали. Разъемы - наружная резьба 1/2" и рапид папа. | Оборудование для проведения испытаний | 1 | шт (на 1 раб.место) | 5
18 | Разъемное соединение рапид (штуцер), 1/2"M, наруж.резьба | Разъемное соединение для подключения компрессора к пневмоинструменту. Переход с с резьбы наружной 1/2" папа на быстросъемное соединение рапид. | Оборудование для проведения испытаний | 1 | шт (на 1 раб.место) | 5
19 | Набор фитингов 1/4" | Набор фитингов используется совместно с компрессорным оборудованием для соединения шланга с пневматическим инструментом. В комплекте пять фитингов. Созданная конструкция обладает высокой надежностью и герметичностью. Фитинг 1/4F – рапид Euro (мама) – 1 шт. Фитинг 1/4F – рапид Euro (папа) – 1 шт. Фитинг 1/4M – рапид Euro (папа) – 3 шт. | Оборудование для проведения испытаний | 1 | шт (на 1 раб.место) | 5
20 | Ручной резьбонарезной клупп для стальных труб 1/2" - 3/4" - 1" - 1.1/4" | Ручной резьбонарезной набор с резьбонарезными головками BSPT, максимальный диаметр трубы 1/2" - 3/4" - 1" - 1.1/4", в комплекте трещотка, вес 5,1 кг. | Инструмент | 0 | шт (на 1 раб.место) | 0 | личный инс трумент участника
21 | Телескопическиий труборез для медных труб 1/4“ – 1.3/8“ (6 – 35мм) | Труборез для труб из цветных металлов является профессиональным инструментом для резки металлических труб толщиной 6 - 35 мм. Корпус изготовлен из цинкового сплава и окрашен, благодаря чему устойчив к коррозии и имеет долгий срок службы. С помощью винта, находящегося в верхней части приспособления, можно регулировать режущее усилие. Выдвижной нож-скребок предназначен для удаления стружки и заусенцев с обрабатываемой поверхности. В комплекте запасной режущий ролик. Минимальный диаметр отрезаемой трубы: не менее 6 мм, Максимальный диаметр отрезаемой трубы: не более 35 мм | Инструмент | 0 | шт (на 1 раб.место) | 0 | ЛИЧНЫЙ ИНСТРУМЕНТ КОНКУРСАНТА
22 | Фаскосниматель: внутри и снаружи, 3 реж.кромки, пластм.корпус | Универсальный фаскосниматель для труб из меди имеющих диаметр от 4 до 35 мм (1/8“–1.3/8“ дюйма) имеет вес 30 грамм и может легко снимать любую фаску. | Инструмент | 0 | шт (на 1 раб.место) | 0 | ЛИЧНЫЙ ИНСТРУМЕНТ КОНКУРСАНТА
23 | Чистящие губки для обратки поверхности труб | Чистящие губки из нетканого материала. Не содержат абразив и металл, используется для чистки труб без повреждений. Без истирания металла: снижается риск образования ржавчины. Удаляют оксидный слой, ржавчину, поверхностные загрязнения, следы жира и масла: чистка до металлического блеска. Эластичные, можно использовать сухими и влажными, устойчивы к действию растворителей: всегда готовы к работе. | Инструмент | 0 | шт (на 1 раб.место) | 0 | ЛИЧНЫЙ ИНСТРУМЕНТ КОНКУРСАНТА
24 | Ершики для чистки внутренней поверхности трубы, 15 мм | Для быстрой механической чистки внутренней поверхности фитинга или трубы на месте пайки Диаметр 15мм | Инструмент | 0 | шт (на 1 раб.место) | 0 | ЛИЧНЫЙ ИНСТРУМЕНТ КОНКУРСАНТА
25 | Набор горелка с пьезоподжигом и баллоном Мультигаз 300, резьбовое соединение 7/16"EU | Имеет функцию предварительного нагрева, возможность использования в перевёрнутом положении. Двухкомпонентная прорезиненная пластиковая конструкция, обеспечивающая отличную эргономику и управляемость. Пламя устойчиво к ветру. Пламя регулирует с помощью плавного клапана точной регулировки. Соединение резьбовое 7/16'' EU. Пайка твердым припоем до Ø 15 мм. Пайка мягким припоем до Ø 22 мм. Поставляется в наборе с баллоном 600 мл. в блистере | Инструмент | 0 | шт (на 1 раб.место) | 0 | ЛИЧНЫЙ ИНСТРУМЕНТ КОНКУРСАНТА
26 | Огнеупорный коврик 330x500 мм | Огнеупрный коврик черного цвета, защищает от пламени и жара с температурой до 1000 oC; Снижает опасность возгорания даже при длительной пайке/сварке; Защищает обои, кабели, ковровые покрытия и другие воспламеняющиеся материалы; Принимает нужную форму; Подходит для использования в любом месте; Длительный срок службы; Не содержит асбест и вредных для здоровья компонентов. Размер 330 х 500 мм. Вес 300 гр. | Инструмент | 0 | шт (на 1 раб.место) | 0 | ЛИЧНЫЙ ИНСТРУМЕНТ КОНКУРСАНТА
27 | Сварочный аппарат для раструбной сварки ПП труб + комплект насадок | Сварочный аппарат для раструбной сварки ПП труб. С цифровой регулировкой температуры и тефлоновым покрытием нагревательного элемента и насадок. В комплекте насадки 20, 25, 32 и 40мм | Инструмент | 1 | шт (на 1 раб.место) | 5
28 | Лестница-стремянка | Лестница-стремянка, 4 ступени | Инструмент | 1 | шт (на 1 раб.место) | 5
29 | Ведро металлическое, 10-12 литров | Тип хозяйственное Материал металл Объем 12 л С крышкой нет Цвет металл Форма круглая Ручки есть Накладка на ручке нет Носик нет Цвет (рисунок) без рисунка | Хоз. Инвентарь | 1 | шт (на 1 раб.место) | 5
30 | Щетка для очистки верстака, малая | Тип:щетка-сметка Материал рукояти:дерево Материал щетины:ПЭТ Жесткость щетины:жёсткая Количество рядов:4 Цвет щетки:зеленый/бежевый | Хоз. Инвентарь | 1 | шт (на 1 раб.место) | 5
31 | Щетка для очистки пола, на длинной ручке | Тип:щетка-веник Уличная:нет Назначение:для пола Наличие ручки:есть Материал рукояти:пластик Длина ручки:1170 мм Диаметр и тип крепления для ручки/черенка:22 мм | Хоз. Инвентарь | 1 | шт (на 1 раб.место) | 5
32 | Совок для очистки | Тип:совок Ширина рабочей части:225 мм Наличие ручки:есть Материал рукояти:пластик Длина:240 мм | Хоз. Инвентарь | 1 | шт (на 1 раб.место) | 5
33 | Профиль из прокатной стали со сваркой и оцинковкой в штангах, совместим с застенными модулями | Стальная профильная труба замкнутого сечения для возведения несущих стеновых конструкций и монтажа застенных модулей для подвесной сантехники и сантехнической арматуры. Толщинга стенки профиля не менее 1 мм. Оцинкованный. Должен быть одного производителя и одной системы с застенными модулями для подвесной сантехники и монтажными элементами для установки сантехнической арматуры. | Материал для застройки рабочего места | 63 | м.пог. (на 1 раб.место) | 315
34 | Соединение угловое, совместимо с профилем из прокатной стали | Соединение угловое для соединения двух отрезков стальной профильной трубы под прямым углом и крепленния застенных модулей для подвесной сантехники. Должен быть одного производителя и одной системы со стальной профильной трубой, застенными модулями для подвесной сантехники и монтажными элементами для установки сантехнической арматуры. | Материал для застройки рабочего места | 80 | шт (на 1 раб.место) | 400
35 | Крепление одинарное, совместимо с профилем из прокатной стали | Монтажный элемент для крепления стальной профильной трубы к несущей стене. Изготовлен из оцинкованной стали. В комплекте должны быть крепежные элементы (дюбель, болт) для крепления к несущей стене. Должен быть одного производителя и одной системы со стальной профильной трубой, застенными модулями для подвесной сантехники и монтажными элементами для установки сантехнической арматуры. | Материал для застройки рабочего места | 20 | шт (на 1 раб.место) | 100
36 | Фанера 2500*1500*22 шлифованную сорт 2/2 березовая (для застройки стенда рабочего места) | ГОСТ 3916.1-18 Размеры: Д*Ш*В мм 2500*1500*22 Сорт 2/2 Березовая | Материал для застройки рабочего места | 5 | шт (на 1 раб.место) | 25
37 | Брус 100*50*3000 шлифованный | Брус Д*Ш*В мм 3000*100*50 Шлифованный | Материал для застройки рабочего места | 20 | шт (на 1 раб.место) | 100
38 | Саморез по дереву (гкд / сгд) 3,5х41мм черный (фасовка по 1кг) редкий шаг резьбы (кнр) | Размер 3,5х41 мм черный редкий шаг резьбы | Материал для застройки рабочего места | 1 | кг. (на 1 раб.место) | 5
39 | Саморез по дереву (гкд / сгд) 3,5х55(57)мм черный (фасовка по 1кг) редкий шаг резьбы (кнр) | Размер 3,5х55 мм черный редкий шаг резьбы | Материал для застройки рабочего места | 5 | кг. (на 1 раб.место) | 25
40 | Саморез по дереву (гкд / сгд) 4,8х 89(90)мм черный (фасовка по 1кг) редкий шаг резьбы (кнр) | Размер 4,8х 89 мм черный редкий шаг резьбы | Материал для застройки рабочего места | 5 | кг. (на 1 раб.место) | 25
41 | Крепежный уголок соеденительный 50х 50х35/2,5мм (ku)(ukl-1) | Размер 50х 50х35/2,5мм | Материал для застройки рабочего места | 10 | шт (на 1 раб.место) | 50
42 | Крепежный уголок соеденительный 90х90х65/2,5мм (ku)(ukl-3) | Размер 90х90х65/2,5мм | Материал для застройки рабочего места | 10 | шт (на 1 раб.место) | 50
43 | Эмаль по дереву акриловая ВД-АК-1179(белая) | Тип покрытия: Полуглянцевое Применение Универсальный (для наружных и внутренних работ) и другие. Расход: не менее 10 м2 в 1 слой Подходит для: Универсальный (бетон, металл, дерево и др.) и т.д. | Материал для застройки рабочего места | 4 | кг. (на 1 раб.место) | 20
44 | Клейкая сигнальная лента 50ммx33м красно-белая PVC | Ширина, мм 50 Длина, м не менее 33 Цвет бело-красный Тип клейкая лента | Материал для застройки рабочего места | 1 | шт (на 1 раб.место) | 5
45 | Шуруп по дереву с головкой, DIN 571, 6*30 | Размер, мм 6*30 ГОСТ 11473. | Материал для застройки рабочего места | 1 | кг. (на 1 раб.место) | 5
46 | Шпатлевка акриловая по дереву | Цвет:сосна Палитра:коричневый Влагостойкость:есть Применение:внутри помещения Min толщина слоя:1 мм | Материал для застройки рабочего места | 1 | кг. (на 1 раб.место) | 5
47 | Ящик пластмассовый для хранения (60 литров) | Габариты без упаковки:600х400х400 мм Вес нетто:3 кг Объем:60 л Цвет:черный Перфорированный:нет Крышка:нет Ручка:есть | Хоз. Инвентарь | 1 | шт (на 1 раб.место) | 5
48 | Тележка инструментальная | Тележка инструментальная, используется для организованного хранение инструмента. Профессиональная тележка позволит Вам комфортно организовать рабочее место с легким доступом ко всем инструментам. При необходимости Вы можете транспортировать его, а так же использовать ключи для безопасности. Габариты, мм: 688х458х885 Запирание на центральный замок: да Инструмент в комплекте: нет Количество ключей: 2 Количество ящиков: 5 Максимальная нагрузка, кг: 200 Противоскользящие коврики: да Система скольжения ящиков: BBS Система хранения: ящик Вес, кг: 49 | Мебель | 1 | шт (на 1 раб.место) | 5
49 | Часы настенные | Материал корпуса:пластик Цвет корпуса:черный Цвет циферблата:черный Высота:102 мм Ширина:220 мм Толщина:37 мм | Хоз. Инвентарь | 1 | шт (на 1 раб.место) | 5
Охрана труда и техника безопасности
№ | Наименование | Краткие (рамочные) технические характеристики | Вид | Количество | Единица измерения | Итоговое количество | Рекомендации представителей индустрии (указывается конкретное оборудование)
1 | Спецодежда от общих производственных загрязнений | Брюки+куртка, полукомбинезон+куртка, комбинезон | СИЗ | 1 | комплект (на 1 раб.место) | 5 | ЛИК
2 | Обувь с металлическимим или композитными вставками | Сандали, полуботинки, ботинки | СИЗ | 1 | пара (на 1 раб.место) | 5 | ЛИК
3 | Очки защитные открытые | Цвет линзы: прозрачный Оптический класс: №1 (не дает искажений, не имеет ограничений по длительности ношения) Материал линзы: поликарбонат Материал оправы: PC (поликарбонат) / BT (Полибутилентерефталат) / TPE (термоэластопласт) Защита: от механических воздействий, УФ-излучения Покрытие: против царапин и запотевания | СИЗ | 1 | шт (на 1 раб.место) | 5 | ЛИК
4 | Перчатки трикотажные для защиты от механических рисков (для точных работ) | Для защиты от механических рисков (для точных работ) | СИЗ | 5 | пара (на 1 раб.место) | 25 | ЛИК
5 | Верхняя одежда с длинным рукавом | Куртка с длинными рукавами с застёгивающимися или притачными манжетами на резинке | СИЗ | 1 | шт (на 1 раб.место) | 5 | ЛИК
6 | Перчатки защитные для работы с открытым пламенем до 300 град. | Крага перчатки выполнена из специальной огнестойкой ткани, сохраняющей форму. Защищает запястный сустав и предплечье от искр и брызг расплавленного металла. Прошитые огнестойкой кевларовой нитью. | СИЗ | 1 | шт (на 1 раб.место) | 5 | ЛИК
7 | Хлопчатобумажные перчатки без ПВХ покрытия | Перчатки без ПВХ покрытия используют на производствах и предприятиях, где предусмотрена работа с высокими температурами. | СИЗ | 2 | шт (на 1 раб.место) | 10 | ЛИК
2. Зона для работ предусмотренных в Модуле Д вариативной Задаче № 7 (по количеству рабочих мест)
Рабочее место Конкурсанта (дополнительное оборудование, инструмент для выполнения модуля (по количеству рабочих мест)
Требования к обеспечению зоны (коммуникации, площадь, сети, количество рабочих мест и др.):
Площадь зоны: 12 кв.м.
Освещение: Верхнее искусственное освещение (400 люкс)
Интернет : Подключение ноутбуков к беспроводному интернету (с возможностью подключения к проводному интернету)
Электричество:4 подключения к сети по (220 Вольт)
Контур заземления для электропитания и сети слаботочных подключений (при необходимости) : не требуется
Покрытие пола:фанера - 12 м2 на всю зону
Подведение/ отведение ГХВС (при необходимости) : не требуется
Подведение сжатого воздуха (при необходимости): индивидуальный компрессор
№ | Наименование | Краткие (рамочные) технические характеристики | Вид | Количество | Единица измерения | Итоговое количество | Рекомендации представителей индустрии (указывается конкретное оборудование)
1 | Не требуется |  |  |  | шт (на 1 раб.место) | 0
Охрана труда и техника безопасности (дополнительно)
№ | Наименование | Краткие (рамочные) технические характеристики | Вид | Количество | Единица измерения | Итоговое количество | Рекомендации представителей индустрии (указывается конкретное оборудование)
1 | Не требуется |  | СИЗ |  | шт (на 1 раб.место) | 0
3. Зона для работ предусмотренных в Модуле Е вариативной Задаче № 8, 9 (по количеству рабочих мест)
Рабочее место Конкурсанта (дополнительное оборудование, инструмент для выполнения модуля (по количеству рабочих мест)
Требования к обеспечению зоны (коммуникации, площадь, сети, количество рабочих мест и др.):
Площадь зоны: 12 кв.м.
Освещение: Верхнее искусственное освещение (400 люкс)
Интернет : Подключение ноутбуков к беспроводному интернету (с возможностью подключения к проводному интернету)
Электричество:4 подключения к сети по (220 Вольт)
Контур заземления для электропитания и сети слаботочных подключений (при необходимости) : не требуется
Покрытие пола:фанера - 12 м2 на всю зону
Подведение/ отведение ГХВС (при необходимости) : не требуется
Подведение сжатого воздуха (при необходимости): индивидуальный компрессор
№ | Наименование | Краткие (рамочные) технические характеристики | Вид | Количество | Единица измерения | Итоговое количество | Рекомендации представителей индустрии (указывается конкретное оборудование)
1 | Цифровой динамометрический ключ + набор насадок | Ключ динамометрический с цифровой индикацией, усилие затяжки 7-135Nm, оснащен дисплеем, на котором отображаются рабочие параметры, и трещоткой. Рифленая ручка предотвращает скольжение руки во время работы. Инструмент имеет посадочный квадрат 3/8 и выполнен из прочной высококачественной стали. Поставляется в надежном футляре для безопасного хранения и транспортировки | Инструменты | 1 | шт (на 1 раб.место) | 5 | ЛИК
Охрана труда и техника безопасности (дополнительно)
№ | Наименование | Краткие (рамочные) технические характеристики | Вид | Количество | Единица измерения | Итоговое количество | Рекомендации представителей индустрии (указывается конкретное оборудование)
1 | Не требуется |  | СИЗ |  | шт (на 1 раб.место) | 0 | ЛИК

## Расходные материалы
ПРОЕКТ
Инфраструктурный лист для оснащения конкурсной площадки
Региональный этап чемпионата по профессиональному мастерству «Профессионалы» Алтайского края в 2026 году
по компетенции
Сантехника и отопление
Основная информация о конкурсной площадке:
Субъект Российской Федерации: |  | Алтайский край
Базовая организация расположения конкурсной площадки: |  |  | КГБПОУ Бийский государственный колледж
Адрес базовой организации: |  | г. Бийск, ул. Социалистическая д.30
Главный эксперт: |  | Перов Александр Александрович |  | perov@bgtc.su |  | 89059252319
Технический администратор площадки: |  | Сморчков Сергей Ильич |  | s1098442@gmail.com |  | 89530366146
Количество экспертов (ЭН+ГЭ+ИЭ) + ТАП: |  | 9
Количество конкурсантов (команд): |  | 5
Количество рабочих мест: |  | 5
Даты проведения: |  | 13.02.2026-20.02.2026
1. Зона для работ предусмотренных в Модулях А, Б, В, Г. Задачи 1, 2, 3, 4, 5, 6. обязательных к выполнению (инвариант) (по количеству рабочих мест)
Рабочее место Конкурсанта (расходные материалы по количеству конкурсантов)
№ | Наименование | Краткие (рамочные) технические характеристики | Вид | Количество | Единица измерения | Итоговое количество | Рекомендации представителей индустрии (указывается конкретное оборудование)
1 | Застенный модуль для установки унитаза (h=1120), совместимо с профилем из прокатной стали (в комплекте с телескопическим креплением для модуля) | Застенный модуль для установки подвесного унитаза. Должен иметь возможность фиксации к несущим конструкциям или к стальной профильной трубе. Ширина застенного модуля должна составлять 500 мм. Конструкция опор модуля должна обеспечивать возможность быстрого крепления к стальной профильной трубе с помощью зажимов без применения каких-либо инструментов. Конструкция модуля должна обеспечивать возможность монтажа подвесных унитазов с межцентровым расстоянием отверстий для монтажа 180 и 230 мм. Сливной клапан бачка должен иметь два режима (объема) смыва с возможностью регулирования объема смываемой воды. Сливной клапан должен иметь механическую систему привода смыва. В комплекте поставки должны быть все необходимые монтажные и переходные элементы для присоединения к системе канализации DN110. Должен быть одного производителя и одной системы со стальной профильной трубой и монтажными элементами для установки сантехнической арматуры. В комплекте панель смыва, 9240403 . | Расходные материалы | 1 | шт (на 1 конкурсанта) | 5
2 | Застенный модуль для раковины (h=1120), совместимо с профилем из прокатной стали | Застенный модуль для установки подвесного унитаза. Должен иметь возможность фиксации к несущим конструкциям или к стальной профильной трубе. Ширина застенного модуля должна составлять 500 мм. Конструкция опор модуля должна обеспечивать возможность быстрого крепления к стальной профильной трубе с помощью зажимов без применения каких-либо инструментовКомплектация модуля в сборе: Независимая монтажная рама, порошковое покрытие Две крепежные шпильки M 10, с регулировкой по горизонтали и вертикали Звукоизолированная монтажная пластина для крепления настенных уголков Соединительный отвод DN 40/50 с резиновой муфтой, NW 30/50 (также используется в качестве уплотнения) с защитной заглушкой | Расходные материалы | 1 | шт (на 1 конкурсанта) | 5
3 | Профиль из прокатной стали со сваркой и оцинковкой в штангах, совместим с застенными модулями | Стальная профильная труба замкнутого сечения для возведения несущих стеновых конструкций и монтажа застенных модулей для подвесной сантехники и сантехнической арматуры. Толщинга стенки профиля не менее 1 мм. Оцинкованный. Должен быть одного производителя и одной системы с застенными модулями для подвесной сантехники и монтажными элементами для установки сантехнической арматуры. | Расходные материалы | 4.5 | м.пог. (на 1 раб.место) | 22.5
4 | Соединение угловое, совместимо с профилем из прокатной стали | Соединение угловое для соединения двух отрезков стальной профильной трубы под прямым углом и крепленния застенных модулей для подвесной сантехники. Должен быть одного производителя и одной системы со стальной профильной трубой, застенными модулями для подвесной сантехники и монтажными элементами для установки сантехнической арматуры. | Расходные материалы | 10 | шт (на 1 конкурсанта) | 50
5 | Монтажная пластина для монтажа скрытых и внешних фитингов (Того же производителя, что и профиль из прокатной стали) | Монтажная пластина из оцинкованной стали для монтажа скрытых и внешних фитингов; в комплекте с крепежными элементами для монтажа профилей TECEprofil, а также монтажа в металлических или деревянных каркасных стенах. | Расходные материалы | 1 | шт (на 1 конкурсанта) | 5
6 | Тройник канализационный Ø 110х50 мм, 87° | Параметры: Ø 110х50, 87° Тип: Трубы и фасонные части для внутренней канализации Максимальная рабочая температура: +95°С Материал: Полипропилен ГОСТ: 32414-2013 | Расходные материалы | 1 | шт (на 1 конкурсанта) | 5
7 | Тройник канализационный Ø 110х110 мм, 87° | Параметры: Ø 110х110, 87° Тип: Трубы и фасонные части для внутренней канализации Максимальная рабочая температура: +95°С Материал: Полипропилен ГОСТ: 32414-2013 | Расходные материалы | 1 | шт (на 1 конкурсанта) | 5
8 | Труба с раструбом канализационная Ø 110, 1000 мм | Параметры: Ø 110 Длина 1000мм Тип: Трубы и фасонные части для внутренней канализации Максимальная рабочая температура: +95°С Материал: Полипропилен ГОСТ: 32414-2013 | Расходные материалы | 2 | шт (на 1 конкурсанта) | 10
9 | Труба с раструбом канализационная Ø 110, 500 мм | Параметры: Ø 110 Длина 500мм Тип: Трубы и фасонные части для внутренней канализации Максимальная рабочая температура: +95°С Материал: Полипропилен ГОСТ: 32414-2013 | Расходные материалы | 2 | шт (на 1 конкурсанта) | 10
10 | Труба с раструбом канализационная Ø 50, 250 мм | Параметры: Ø 50 Длина 2000мм Тип: Трубы и фасонные части для внутренней канализации Максимальная рабочая температура: +95°С Материал: Полипропилен ГОСТ: 32414-2013 | Расходные материалы | 3 | шт (на 1 конкурсанта) | 15
11 | Труба с раструбом канализационная Ø 50, 500 мм | Параметры: Ø 50 Длина 500мм Тип: Трубы и фасонные части для внутренней канализации Максимальная рабочая температура: +95°С Материал: Полипропилен ГОСТ: 32414-2013 | Расходные материалы | 3 | шт (на 1 конкурсанта) | 15
12 | Ревизия канализационная Ø 110 мм | Параметры: 110Ø Тип: Трубы и фасонные части для внутренней канализации Максимальная рабочая температура: +95°С Материал: Полипропилен ГОСТ: 32414-2013 | Расходные материалы | 1 | шт (на 1 конкурсанта) | 5
13 | Компенсационный патрубок для канализации Ø 110 мм | Параметры: 110Ø Тип: Трубы и фасонные части для внутренней канализации Максимальная рабочая температура: +95°С Материал: Полипропилен ГОСТ: 32414-2013 | Расходные материалы | 1 | шт (на 1 конкурсанта) | 5
14 | Отвод канализационный Ø 50 мм, 45° | Параметры: Ø 50, 45° Тип: Трубы и фасонные части для внутренней канализации Максимальная рабочая температура: +95°С Материал: Полипропилен ГОСТ: 32414-2013 | Расходные материалы | 4 | шт (на 1 конкурсанта) | 20
15 | Отвод канализационный Ø 50 мм, 87° | Параметры: 50, 87° Тип: Трубы и фасонные части для внутренней канализации Максимальная рабочая температура: +95°С Материал: Полипропилен ГОСТ: 32414-2013 | Расходные материалы | 1 | шт (на 1 конкурсанта) | 5
16 | Смазка сантехническая силиконовая 250 мл. | силиконовая основа | Расходные материалы | 1 | шт (на 1 конкурсанта) | 5
17 | Хомут металлический с гайкой М8 и резиновым профилем (48-52мм) 2-х винт. с уплотн. Epdm | Д 50 М8 Продукт клипса с защелкой Назначение для канализационных труб Область применения бытовая, для общественных мест Цвет серый Высота 5 Вес 0.12 Материал полипропилен Бесшумная да | Расходные материалы | 6 | шт (на 1 конкурсанта) | 30
18 | Хомут металлический с гайкой М8 и резиновым профилем (110-115мм) 2-х винт. с уплотн. Epdm | Д 110 М8 Продукт клипса с защелкой Назначение для канализационных труб Область применения бытовая, для общественных мест Цвет серый Высота 5 Вес 0.12 Материал полипропилен Бесшумная да | Расходные материалы | 4 | шт (на 1 конкурсанта) | 20
19 | Шпилька резьбовая М8 BIS/WIS (1м) | согласно DIN 976-1 материал: сталь, класс прочности 4.8 оцинковка: электролитическая. Длинна 1 м. | Расходные материалы | 2 | шт (на 1 конкурсанта) | 10
20 | Установочный элемент для крепления резьбовых шпилек M 8 совместим с профилем | Установочный элемент предназначен для крепления резьбовых шпилек. Крепеж изготовлен из оцинкованной стали. | Расходные материалы | 5 | шт (на 1 конкурсанта) | 25
21 | Подпятник М8 | для удобства монтажа крепежные отверстия размещены под углом 90° с 4-х кратно приваренной соединительной гайкой М8 материал: сталь оцинковка: электролитическая | Расходные материалы | 5 | шт (на 1 конкурсанта) | 25
22 | Саморезы конструкционные (шурупы) Rusconnect | Шуруп Rusconnect CT 06030 с/нарез. д/дерева, прессшайба 6х30. Наконечник острый Шлиц Torx (T, Tx) Покрытие желтопассивированный Диаметр, мм 6 Форма головки плоская пресс-шайба Длина, мм 30 Материал закаленная сталь | Расходные материалы | 10 | шт (на 1 конкурсанта) | 50
23 | Труба Triplex PE-Xc/Al/PE-RT II Ø25×3,7, 50 м | Тип Труба TRIPLEX PEX-C/AL/PERT Наружный диаметр, мм 25 Толщина стенки, мм 3,7 Материал PE-X/Al/PE-RT Макс. рабочее давление, бар 10 Макс. рабочая температура, °С 95 Длина бухты 50 Цвет Серебристый Кислородозащитный слой да Коэффициент теплового расширения, °C-1 0,26х10-4 Теплопроводность, Вт/м×°С < 0,43 Температура текучести, °С < 124 Предел прочности, бар 30 Гарантия, лет 10 | Расходные материалы | 5 | м/пог (на 1 конкурсанта) | 25
24 | Труба Triplex PE-Xc/Al/PE-RT II Ø20×2,9, 100 м | Тип Труба TRIPLEX PEX-C/AL/PERT Наружный диаметр, мм 20 Толщина стенки, мм 2,9 Материал PE-X/Al/PE-RT Макс. рабочее давление, бар 10 Макс. рабочая температура, °С 95 Длина бухты 100 Цвет Серебристый Кислородозащитный слой да Коэффициент теплового расширения, °C-1 0,26х10-4 Теплопроводность, Вт/м×°С < 0,43 Температура текучести, °С < 124 Предел прочности, бар 30 Гарантия, лет 10 | Расходные материалы | 5 | м/пог (на 1 конкурсанта) | 25
25 | Гильза монтажная, Ø 25, полимер | Гильза для аксиальной запрессовки трубы Triplex PE-Xc/Al/PE-RT II Ø25×3,7 Тип Гильза монтажная Материал Полимер Макс. рабочее давление, бар 10 Макс. рабочая температура, °С 95 Гарантия, лет 10 Подключение 1, мм 25 Редукция прямой | Расходные материалы | 8 | шт (на 1 конкурсанта) | 40
26 | Тройник 90° аксиальная запрессовка редукционный Д 25 × 20 × 25 | Тройник для аксиальной запрессовки трубы Triplex PE-Xc/Al/PE-RT II Ø25×3,7 Тип Тройник Материал Латунь CW617N Макс. рабочее давление, бар 10 Макс. рабочая температура, °С 95 Гарантия, лет 10 Подключение 1, мм 25 Подключение 3, мм 25 Редукция переходной | Расходные материалы | 3 | шт (на 1 конкурсанта) | 15
27 | Переходник, Ø 25×3/4" Н, латунь, аксиальный фитинг | Муфта для аксиальной запрессовки трубы Triplex PE-Xc/Al/PE-RT II Ø25×3,7 Тип Переходник на резьбу Материал Латунь CW617N Макс. рабочее давление, бар 10 Макс. рабочая температура, °С 95 Подключение 2, дюйм 3/4 Тип резьбы 2 Наружная Гарантия, лет 10 Подключение 1, мм 25 | Расходные материалы | 2 | шт (на 1 конкурсанта) | 10
28 | Гильза монтажная, Ø 20, полимер | Гильза для аксиальной запрессовки трубы Triplex PE-Xc/Al/PE-RT II Ø20×2,9 Тип Гильза монтажная Материал Полимер Макс. рабочее давление, бар 10 Макс. рабочая температура, °С 95 Гарантия, лет 10 Подключение 1, мм 20 Редукция прямой | Расходные материалы | 6 | шт (на 1 конкурсанта) | 30
29 | Переходник НР 20х1/2", аксиальный фитинг | Нипель для аксиальной запрессовки трубы Triplex PE-Xc/Al/PE-RT II Ø20×2,9 Тип Переходник на резьбу Материал Латунь CW617N Макс. рабочее давление, бар 10 Макс. рабочая температура, °С 95 Подключение 2, дюйм 1/2 Тип резьбы 2 Наружняя Гарантия, лет 10 Подключение 1, мм 20 | Расходные материалы | 4 | шт (на 1 конкурсанта) | 20
30 | Заглушка с внутренней резьбой 3/4” | Д 3/4”ВР Применение Для отопления/Для водоснабжения Материал корпуса Латунь Покрытие Хром Макс. рабочая температура, °С 100 Вес, кг 0,043 | Расходные материалы | 1 | шт (на 1 конкурсанта) | 5
31 | Заглушка с наружной резьбой 3/4” | Д 3/4”НР Применение Для отопления/Для водоснабжения Материал корпуса Латунь Покрытие Хром Макс. рабочая температура, °С 100 Вес, кг 0,043 | Расходные материалы | 1 | шт (на 1 конкурсанта) | 5
32 | Счетчик воды Ду 15 c импульсным выходом подключение Н 3/4" L=80 для холодной воды | Н 3/4" L=80 Тип счетчик холодной воды Область применения учет потребления ресурсов холодной воды в трубопроводе Максимальная температура воды 30 оС Диаметр условного прохода (ДУ) 15 мм Расход 1,5 куб. м/час Переходной расход 120 л/час Минимальный расход 30 л/час Порог чувствительности 10 л/час Монтажная длина 80 мм Присоединительный размер 3/4" Антимагнитная защита да Устойчивость к магнитному полю 140 кА/м Метрологический класс ГОСТ Р 50193.1 (DIN ISO 4064/1) Установка горизонтальная и вертикальная Погрешность в пределах 5% Рабочее давление 1 МПа Импульсный выход для дистанционного считывания 10 л/имп.; не более 100 мА; около 0,6 сек Вес 0,5 кг | Расходные материалы | 1 | шт (на 1 конкурсанта) | 5
33 | Счетчик воды Ду 15 c импульсным выходом подключение Н 3/4" L=80 для горячей воды | Н 3/4" L=80 Категория контрольно-измерительные приборы Тип счетчик горячей воды Область применения учет потребления ресурсов горячей воды в трубопроводе Максимальная температура воды 90 оС Диаметр условного прохода (ДУ) 15 мм Расход 1,5 куб. м/час Переходной расход 120-150 л/час Минимальный расход 30-60 л/час Порог чувствительности 10-20 л/час Монтажная длина 80 мм Присоединительный размер 3/4" Антимагнитная защита да Устойчивость к магнитному полю 140 кА/м Метрологический класс ГОСТ Р 50193.1 (DIN ISO 4064/1) Установка горизонтальная и вертикальная Погрешность в пределах 5% Рабочее давление 1 МПа Импульсный выход для дистанционного считывания 10 л/имп.; не более 100 мА; около 0,6 сек Вес 0,5 кг | Расходные материалы | 1 | шт (на 1 конкурсанта) | 5
34 | Комплект разъемных соединений для счетчика воды (2 шт) 3/4"х1/2" | 3/4"х1/2" Категория аксессуары для счетчиков воды Тип комплект разъемных соединений Область применения монтаж счетчиков воды на трубопровод Резьба внутренняя (накидная гайка) / наружная Присоединительный размер 3/4" х 1/2" Материал корпуса латунь Материал резьбы латунь Диаметр условного прохода 15 мм Монтажная длина 80/110 мм Вес 150 г | Расходные материалы | 2 | компл (на 1 конкурсанта) | 10
35 | Кран шаровой полнопроходной 1/2" ВВ | 1/2" ВР х 1/2" ВР Материал латунь никелированная Тип фитинга кран шаровый Тип резьбы внутренняя/наружная Отвод 1, труба/резьба 1/2" Отвод 2, труба/резьба 1/2" Тип ручки бабочка Цвет ручки красный | Расходные материалы | 2 | шт (на 1 конкурсанта) | 10
36 | Кран шаровой полнопроходной 1/2" НВ | 1/2" ВР х 1/2" НР Материал латунь никелированная Тип фитинга кран шаровый Тип резьбы внутренняя/наружная Отвод 1, труба/резьба 1/2" Отвод 2, труба/резьба 1/2" Тип ручки бабочка Цвет ручки красный | Расходные материалы | 2 | шт (на 1 конкурсанта) | 10
37 | Косой фильтр грубой очистки 1/2" | 1/2" ВР Материал латунь Тип фитинга Косой фильтр грубой очистки Высота, мм 12 Отвод 1, труба/резьба 1/2" Отвод 2, труба/резьба 1/2" Вес, кг 0.136 | Расходные материалы | 2 | шт (на 1 конкурсанта) | 10
38 | Тройник равнопроходной 1/2" | 1/2" ВР Материал латунь Тип фитинга Тройник равнопроходной Длина, мм 27 Ширина, мм 54 Высота, мм 12 Отвод 1, труба/резьба 1/2" Отвод 2, труба/резьба 1/2" Отвод 3, труба/резьба 1/2" Вес, кг 0.08 | Расходные материалы | 2 | шт (на 1 конкурсанта) | 10
39 | Ниппель 1/2" | 1/2" НР Материал латунь Тип фитинга Ниппель Длина, мм 33 Ширина, мм 12 Высота, мм 12 Отвод 1, труба/резьба 1/2" Отвод 2, труба/резьба 1/2" Вес, кг 0.035 | Расходные материалы | 3 | шт (на 1 конкурсанта) | 15
40 | Футорка резьбовая 3/4х1/2 | 3/4 НР х 1/2ВР | Расходные материалы | 8 | шт (на 1 конкурсанта) | 40
41 | Футорка НР/ВР латунная 1/2"х1/4" | Макс. рабочее давление, бар 16 Рабочая среда Вода, водный раствор гликоля до 30% Диапазон рабочей температуры, °С -30...+120 Материал Латунь жёлтая Резьба НР-ВР Соединение Резьба | Расходные материалы | 2 | шт (на 1 конкурсанта) | 10
42 | Манометр аксиальный 1/4" 6 бар | Диаметр корпуса 63мм Резьбовое подключение 1/4" | Расходные материалы | 2 | шт (на 1 конкурсанта) | 10
43 | Коллектор универсальный с запорными вентилями, латунь 3/4" Ek × 3 контура UNI-FITT 402N3330 | Д 3/4" Ek × 3 контура Материал латунь Тип фитинга коллектор с запорными вентилями Количество выходов коллектора 3 Отвод 1, труба/резьба 3/4" Отвод 2, труба/резьба 3/4" EK Вес, кг 0.5 | Расходные материалы | 1 | шт (на 1 конкурсанта) | 5
44 | Евроконус для металлопластиковой трубы Pex-Al-Pex | Евроконус под Pex трубы д16х3/4 | Расходные материалы | 3 | шт (на 1 конкурсанта) | 15
45 | Металлопластиковая (металлополимерная) труба PE-Xb/AL/PE-Xb 16 (2,0) мм | D16 Материал: Pex-Al-Pex | Расходные материалы | 10 | м/пог (на 1 конкурсанта) | 50
46 | Угол с наружной резьбой для металлопластиковой трубы Pex-Al-Pex 16х1/2"НР | для металлопластиковой трубы Pex-Al-Pex Под радиальную запрессовку Д16х1/2НР | Расходные материалы | 1 | шт (на 1 конкурсанта) | 5
47 | Муфта пресс 16х16 | Муфта пресс 16х16 для металлопластиковой трубы PE-X/AL/PE-X, радиальная запрессовка (Того же производителя, что и труба) | Расходные материалы | 1 | шт (на 1 конкурсанта) | 5
48 | Муфта пресс 16х1/2"НР | Муфта пресс 16х1/2"НР для металлопластиковой трубы PE-X/AL/PE-X, радиальная запрессовка (Того же производителя, что и труба) | Расходные материалы | 1 | шт (на 1 конкурсанта) | 5
49 | Тройник пресс 16 × 16 × 16 | Тройник пресс 16 × 16 × 16 для металлопластиковой трубы PE-X/AL/PE-X, радиальная запрессовка (Того же производителя, что и труба) | Расходные материалы | 1 | шт (на 1 конкурсанта) | 5
50 | Водорозетка пресс 16x1/2"ВР | Водорозетка пресс 16x1/2"ВР, для металлопластиковой трубы PE-X/AL/PE-X, радиальная запрессовка (Того же производителя, что и труба) | Расходные материалы | 2 | шт (на 1 конкурсанта) | 10
51 | Водорозетка пресс 16x1/2"ВР, удлиненная (78 мм) | Водорозетка пресс 16x1/2"ВР, удлиненная (78 мм) для металлопластиковой трубы PE-X/AL/PE-X, радиальная запрессовка (Того же производителя, что и труба) | Расходные материалы | 2 | шт (на 1 конкурсанта) | 10
52 | Вентиль (кран) угловой 1/2”НР х 1/2”НР | Вентиль (кран) угловой для подключения сантехнических приборов, латунь, хромированный 1/2”НР х 1/2”НР | Расходные материалы | 2 | шт (на 1 конкурсанта) | 10
53 | Заглушка 1/2" НР, пластик | Заглушка 1/2" НР, пластиковая, для проведения гидравлических/ пневматических испытаний системы | Расходные материалы | 2 | шт (на 1 конкурсанта) | 10
54 | Труба PPRc PN25, SDR 6, белая, Ø20мм | Труба PPRc PN25, SDR 6, армированная стекловолокном, белая, Ø20мм | Расходные материалы | 2 | м/пог (на 1 конкурсанта) | 10
55 | Труба PPRc PN25, SDR 6, белая, Ø25мм | Труба PPRc PN25, SDR 6, армированная стекловолокном, белая, Ø25мм | Расходные материалы | 4 | м/пог (на 1 конкурсанта) | 20
56 | Тройник PPRc Ø25х20х25 | Тройник PPRc Ø25х20х25 Применяется для соединения труб из полипропилена (PPRc) методом раструбной сварки. (Того же производителя, что и труба) | Расходные материалы | 1 | шт (на 1 конкурсанта) | 5
57 | Уголок PPRc Ø20 90° | Угольник PPRc 90°, внутр/внутр, Ø20 Применяется для соединения труб из полипропилена (PPRc) методом раструбной сварки. (Того же производителя, что и труба) | Расходные материалы | 2 | шт (на 1 конкурсанта) | 10
58 | Муфта PPRc Ø20 | Муфта PPR Ø20 Применяется для соединения труб из полипропилена (PPRc) методом раструбной сварки. (Того же производителя, что и труба) | Расходные материалы | 1 | шт (на 1 конкурсанта) | 5
59 | Муфта PPRc Ø25 | Муфта PPR Ø25 Применяется для соединения труб из полипропилена (PPRc) методом раструбной сварки. (Того же производителя, что и труба) | Расходные материалы | 1 | шт (на 1 конкурсанта) | 5
60 | Муфта PPRc комбинированная 20х1/2 НР | Муфта PPRc комбинированная, с наружной резьбой 20х1/2 НР Применяется для соединения труб из полипропилена (PPRc) методом раструбной сварки. (Того же производителя, что и труба) | Расходные материалы | 1 | шт (на 1 конкурсанта) | 5
61 | Муфта PPRc комбинированная 25х3/4 НР | Муфта PPRc комбинированная, с наружной резьбой 25х3/4 НР Применяется для соединения труб из полипропилена (PPRc) методом раструбной сварки. (Того же производителя, что и труба) | Расходные материалы | 1 | шт (на 1 конкурсанта) | 5
62 | Заглушка PPRc Ø25 | Заглушка PPR Ø20 Применяется для соединения труб из полипропилена (PPRc) методом раструбной сварки. (Того же производителя, что и труба) | Расходные материалы | 1 | шт (на 1 конкурсанта) | 5
63 | Труба медная Ø15х1.0 мм Длина штанги 2.5м | Неотоженная Д15, штанга по 2.5 метра | Расходные материалы | 2 | шт (на 1 конкурсанта) | 10
64 | Троник Ø15х15х15, медь (пайка) | Троник Ø15х15х15, медь (пайка) Системные фитинги из меди и бронзы для соединения пайкой медных труб питьевых и отопительных трубопроводов. | Расходные материалы | 2 | шт (на 1 конкурсанта) | 10
65 | Муфта переходная Ø15х1/2"НР бронза (пайка) | Муфта переходная Ø15х1/2"НР бронза (пайка) Системные фитинги из меди и бронзы для соединения пайкой медных труб питьевых и отопительных трубопроводов. | Расходные материалы | 4 | шт (на 1 конкурсанта) | 20
66 | Кисточка для флюса | Кисточка 123х23х10мм с металлической ручкой для нанесения жидких и пастообразных флюсов. | Расходные материалы | 1 | шт (на 1 конкурсанта) | 5
67 | Тара для воды | Круглое ведро с белой крышкой п/п, 1 л, белое | Расходные материалы | 1 | шт (на 1 конкурсанта) | 5
68 | Салфетки сухие | Бумажные салфетки 100 шт., 24х24 см белые, 100% целлюлоза | Расходные материалы | 1 | уп (на 1 конкурсанта) | 5
69 | Салфетки влажные | Влажные антибактериальные салфетки 100 шт. | Расходные материалы | 1 | уп (на 1 конкурсанта) | 5
70 | Обрез ткани (ветошь) из хб материала | Обрез ткани (ветошь) из хлопокового материала 2000х200 см | Расходные материалы | 2 | шт (на 1 конкурсанта) | 10
71 | Мягкий припой L-SN №3, диаметр проволки 3 мм (Того же производителя, что и флюс-паста) | Припой мягкий Диаметр 3 мм Сплав Sn97Cu3 Вес 250 гр. | Расходные материалы | 0.5 | шт (на 1 конкурсанта) | 2.5
72 | Флюс для "мягкой" пайки, с добавлением припоя №3 | Флюс для "мягкой" пайки, с добавлением припоя №3 без содержания свинца для капиллярной пайки фитингов из меди и медных сплавов для соединения систем тру- бопроводов. На основе активного водорастворимого флюса. Представляет собой однородную смесь металлического порошка припоя, связу- ющих веществ, растворителей и флюсов, готовую к использованию. Содержание припоя (Sn97Cu3) 60 - 65%. | Расходные материалы | 0.5 | шт (на 1 конкурсанта) | 2.5
73 | Хомут металлический с гайкой и резиновым профилем М8 3/8" (15-19 мм) 2-х винт. с уплотн. epdm | Используется для крепления труб к стенам (верт./горизонт.), к потолку, полу. EPDM профиль для: снижения уровня шума до 15 дБ в соответствии с DIN 4109; уменьшения вибрации; частичной компенсации тепловых расширений; легко и надежно собирается c помощью комбинированных винтов, расположенных по бокам; боковые винты защищены от утери во время сборки посредством пластиковых шайб; гальванизирован для защиты от коррозии (гальванопокрытие толщиной 8–10 микрон). | Расходные материалы | 15 | шт (на 1 конкурсанта) | 75
74 | Хомут металлический с гайкой и резиновым профилем М8 1/2" (20-24 мм) 2-х винт. с уплотн. Epdm. | двухвинтовой хомут; механизм быстрого замка для лёгкого монтажа хомута одной рукой; двухкомпонентный резиновый вкладыш обеспечивает легкое позиционирование трубы во время монтажа; при закрытом хомуте труба лежит на вкладыше из мягкой черной резины, что увеличивает шумопоглощение; материал: сталь; термостойкость: -30 °C до +120 °C; шумопоглощающий вкладыш согласно DIN 4109; шумопоглощение согласно ISO 3822-1 до 23 дБ(А). | Расходные материалы | 6 | шт (на 1 конкурсанта) | 30
75 | Хомут металлический с гайкой и резиновым профилем М8 3/4" (25-28 мм) 2-х винт. с уплотн. Epdm | Используется для крепления труб к стенам (верт./горизонт.), к потолку, полу. EPDM профиль для: снижения уровня шума до 15 дБ в соответствии с DIN 4109; уменьшения вибрации; частичной компенсации тепловых расширений; легко и надежно собирается c помощью комбинированных винтов, расположенных по бокам; боковые винты защищены от утери во время сборки посредством пластиковых шайб; гальванизирован для защиты от коррозии (гальванопокрытие толщиной 8–10 микрон). | Расходные материалы | 6 | шт (на 1 конкурсанта) | 30
76 | Шпилька резьбовая М8 (1м) | согласно DIN 976-1 материал: сталь, класс прочности 4.8 оцинковка: электролитическая. Длинна 1 м. | Расходные материалы | 4 | шт (на 1 конкурсанта) | 20
77 | Установочный элемент для крепления резьбовых шпилек M8 совместим с профилем | Установочный элемент предназначен для крепления резьбовых шпилек. Крепеж изготовлен из оцинкованной стали. | Расходные материалы | 22 | шт (на 1 конкурсанта) | 110
78 | Подпятник М8 | для удобства монтажа крепежные отверстия размещены под углом 90° с 4-х кратно приваренной соединительной гайкой М8 материал: сталь оцинковка: электролитическая | Расходные материалы | 5 | шт (на 1 конкурсанта) | 25
79 | Саморезы конструкционные (шурупы) Rusconnect | Шуруп Rusconnect CT 06030 с/нарез. д/дерева, прессшайба 6х30. Наконечник острый Шлиц Torx (T, Tx) Покрытие желтопассивированный Диаметр, мм 6 Форма головки плоская пресс-шайба Длина, мм 30 Материал закаленная сталь | Расходные материалы | 10 | шт (на 1 конкурсанта) | 50
80 | Уплотнительная нить 25м | Уплотнительная нить бокс, м-25, блистер 61010 - сантехническая уплотнительная нить для герметизации резьбовых соединений. Имеет плоское сечение, более 280 микронитей и улучшенную пропитку, разработанную Сантехмастер Групп. Подходит для срочного ремонта и монтажа. Применяется для резьб из любого материала. | Расходные материалы | 2 | шт (на 1 конкурсанта) | 10
81 | Ниппель быстросъемный "папа" НР 1/2" рапид-EURO | Быстросъемное соединение Euro-рапид 1/2" НР для пневматических линий | Расходные материалы | 4 | шт (на 1 конкурсанта) | 20
82 | Муфта переходная (футорка) 3/4х1/2" НВ | 3/4 НР х 1/2ВР Макс. рабочее давление, бар 16 Рабочая среда Вода, водный раствор гликоля до 30% Диапазон рабочей температуры, °С -30...+120 Материал Латунь жёлтая Резьба НР-ВР Соединение Резьба | Расходные материалы | 2 | шт (на 1 конкурсанта) | 10
83 | Кран шаровой 3/4" полнопроходной, ВР/ВР, ручка бабочка | Максимальное рабочее давление, бар: 50 Вид арматуры: краны шаровые Тип управления: ручка бабочка Тип соединения: муфта/муфта Минимальная рабочая температура, С: -20 Максимальная рабочая температура, °С: 150 Проход: полный | Расходные материалы | 2 | шт (на 1 конкурсанта) | 10
84 | Заглушка для опрессовки пластиковая 1/2" AG | Тестовая заглушка Отвод 1, труба/резьба 1/2" Вес, кг 0.01 | Расходные материалы | 4 | шт (на 1 конкурсанта) | 20
85 | Пластиковая панель смыва для унитаза белая | Панель смыва для смывных бачков TECE, фронтальное или верхнее расположение панели смыва. Пластиковая панель смыва, клавиши с резиновыми накладками с двух сторон. В комплект входят толкатели и крепежные элементы. Совместима с контейнером для гигиенических таблеток. | Расходные материалы | 1 | шт (на 1 конкурсанта) | 5
86 | Керамика. Унитаз подвесной безободковый с сиденьем микролифт | Сиденье и крышка унитаза с механизмом плавного закрытия для бачка скрытого монтажа омыв всей окружности чаши безободковый горизонтальный выпуск объем смыва 6/3 л санитарная керамика | Расходные материалы | 1 | шт (на 1 конкурсанта) | 5
87 | Смеситель однорычажный для раковины DN 15 S-Size | монтаж на одно отверстие; металлический рычаг; керамический картридж 35 мм ; регулировка расхода воды с ограничителем температуры; хромированная поверхность ; аэратор 3.8 л/мин ; быстрая монтажная система; сливной гарнитур 1 1/4"; гибкая подводка | Расходные материалы | 1 | шт (на 1 конкурсанта) | 5
88 | Сифон для раковины 1 1/4" | Сифон бутылочный для раковины 1 1/4", с универсальным выпуском, с декоративной розеткой | Расходные материалы | 1 | шт (на 1 конкурсанта) | 5
89 | Керамика.Раковина подвесная 553 мм, с отверстием под смеситель и переливом | настенный монтаж 1 отверстие под смеситель с переливом 553 x 386 мм санитарная керамика | Расходные материалы | 1 | шт (на 1 конкурсанта) | 5
90 | Смеситель для душевой кабины (комплект: смеситель, шланг, лейка держатель) | Настенный смеситель для душа монтаж на стандартных эксцентриках (в комплекте: эксцентрики, металлические отражатели, уплотнительные прокладки) керамический картридж 35 мм с функцией HWTC металлическая рукоятка с индикаторами горячей / холодной воды обратный клапан, смеситель для душа, настенный, лейка 70мм, держатель, шланг 1500мм, хром | Расходные материалы | 1 | шт (на 1 конкурсанта) | 5
91 | Декоративная панель (для унитаза) | ШхВхГ 500х1200х20 Панель предназначена для установки сантехприбора, используется для имитации стены | Расходные материалы | 1 | шт (на 1 конкурсанта) | 5
92 | Декоративная панель (для раковины) | ШхВхГ 500х500х20 Панель предназначена для установки сантехприбора, используется для имитации стены | Расходные материалы | 1 | шт (на 1 конкурсанта) | 5
93 | Насосная группа с прямым контуром | Насосная группа быстрого монтажа в теплоизолированном кожухе DN25 с циркуляционным насосом смонтированным в заводских условиях и прошедший проверку на герметичность и работоспособность в сборе. В насосную группу входит: Регулируемый циркуляционный насос с максимальным напором 40 кПа ( Индекс энергоэффективности 0,15) или 60 кПа ( Индекс энергоэффективности 0,17, с резьбовым подключением DN25, 180 мм.катафорезным покрытием проточной части. , максимальная потребляемая мощность 18 ватт. С дисплеем отображающим расход теплоносителя в системе и актуальную потребляемую мощность, патрубки, комплект запорной арматуры совмещённой с приборм контроля температуры подачи и обратки и встроенным обратным клапаном. | Расходные материалы | 1 | шт (на 1 конкурсанта) | 5
94 | Насосная группа с 3-х ходовым смесительным клапаном | Насосная группа быстрого монтажа в теплоизолированном кожухе DN25 с 3-ходовым смесительным клапаном и циркуляционным насосом смонтированный в заводских условиях и прошедший проверку на герметичность и работоспособность в сборе. В насосную группу входит: Регулируемый циркуляционный насос с максимальным напором 60кПа, с резьбовым подключением DN25, 180 мм. катафорезным покрытием проточной части. Индекс энергоэффективности 0,17, максимальная потребляемая мощность 22 ватта. С дисплеем отображающим расход теплоносителя в системе и актуальную потребляемую мощность, патрубки, комплект запорной арматуры совмещённой с приборм контроля температуры подачи и обратки и встроенным обратным клапаном. | Расходные материалы | 1 | шт (на 1 конкурсанта) | 5
95 | Коллектор двухконтурный | Стальной 2-х контурный распределительный коллектор с термоизоляционным кожухом и кронштейнами для крепления к стене - комплектующее для групп быстрого монтажа. Присоединительный размер 1 1/2'' | Расходные материалы | 1 | шт (на 1 конкурсанта) | 5
96 | Гидроразделитель | Гидроразделитель с термоизоляционным кожухом, трубное присоединение G 1 ½" - комплектующее изделие коллектора группы быстрого монтажа. | Расходные материалы | 1 | шт (на 1 конкурсанта) | 5
97 | Автоматический воздухоотводный клапан с запорным клапаном, нехромированный, 1/2" | Оснащён запорным клапаном, нехромированный, 1/2" НР | Расходные материалы | 4 | шт (на 1 конкурсанта) | 20
98 | Стальной панельный радиатор с нижним подключением Buders, VK-Profil: 22/500/600 | Тип подключения Боковое подключениеМощность, Вт не менее 611 Межосевое расстояние, мм 45 0Ширина, мм не менее 600 Высота, мм 500 Глубина, мм не более 65 Комплект пробок - наличие Настенный крепеж в комплекте | Расходные материалы | 1 | шт (на 1 конкурсанта) | 5
99 | Радиатор стальной панельный 22/300/600 нижнее подключение Universal PRADO | Число панелей 2Высота 300 ммДлина 600 ммМаксимальная мощность 823 ВтОбъѐм теплоносителя в радиаторе 2.26 л Нижнее боковое подключение, Настенный крепеж в комплекте | Расходные материалы | 1 | шт (на 1 конкурсанта) | 5
100 | Кронштейн Buderus К15.4 для радиаторов 21 22 33 типов высотой 500 | Кронштейн настенный К15.4 для 21, 22, 33 типов используется для крепления стальных панельных радиаторов 21, 22, 33 типов к стене.Ключевые особенности:Допустимая несущая способность одного кронштейна: 130 кг.Кронштейн поставляется поштучно, без крепежа к стене.С пластиковой вставкой | Расходные материалы | 2 | шт (на 1 конкурсанта) | 10
101 | Кронштейн Buderus К15.4 для радиаторов 21 22 33 типов высотой 300 | Кронштейн настенный К15.4 для 21, 22, 33 типов используется для крепления стальных панельных радиаторов 21, 22, 33 типов к стене.Ключевые особенности:Допустимая несущая способность одного кронштейна: 130 кг.Кронштейн поставляется поштучно, без крепежа к стене.С пластиковой вставкой | Расходные материалы | 2 | шт (на 1 конкурсанта) | 10
102 | Кран шаровой 3/4" полнопроходной, ВР/ВР, ручка бабочка | Максимальное рабочее давление, бар: 50 Вид арматуры: краны шаровые Тип управления: ручка бабочка Тип соединения: муфта/муфта Минимальная рабочая температура, С: -20 Максимальная рабочая температура, °С: 150 Проход: полный | Расходные материалы | 2 | шт (на 1 конкурсанта) | 10
103 | Термостатическая головка для радиаторной арматуры М30 | Минимальная рабочая температура, С -20 Максимальная рабочая температура, °С 50 Минимальная установочная температура, C не более 6 Максимальная установочная температура, C не менее 28 Материал изготовления латунь и пластик Тип соединения резьбовое | Расходные материалы | 2 | шт (на 1 конкурсанта) | 10
104 | Клапан (вентиль) термостатический прямой 1/2 НР(ш) х 1/2 ВР(г) для радиатора | Предназначен для регулирования теплоотдачи радиатора. Возможна установка термостатической головки для автоматического удержания постоянного уровня желаемой температуры. Состав: латунь с хромированным покрытием. Расшифровка маркировки: 1/2" – диаметр условного прохода в дюймах (16 мм). | Расходные материалы | 1 | шт (на 1 конкурсанта) | 5
105 | Вентиль на обратную подводку 1/2 прямой 1/2 НР(ш) х 1/2 ВР(г) для радиатора | Диаметр, мм 1/2" Макс. рабочее давление, бар 10 Макс. температура, °С 120 Вес, кг 0.17 кг Исполнение Прямой | Расходные материалы | 1 | шт (на 1 конкурсанта) | 5
106 | Запорно-присоединительный узел для нижнего подключения радиаторов, проходной 1/2х3/4 | Для подключения радиаторов с внутренней резьбой 1/2" при помощи присоединительного ниппеля 1/2" х 3/4" с плоской кромкой, герметизация при помощи уплотнительного кольца. Исполнение: проходной Для высокотемпературного отопления Макс. рабочее давление 10 бар Макс. рабочая температура 110 °C, макс. Кратковременная температура 130 °C Присоединительная арматура с шаровым запорным клапаном для радиаторов с нижним подключением. Хромированный шар с тефлоновым уплотнением Со стороны подключения радиатора накидная гайка с радиальным и осевым смещением для удобного монтажа арматуры Интегрированный шаровой кран с индикацией положения, без фиксатора и защитного колпачка Шток вентиля с двумя прокладками оснащен ограничителем поворота Со стороны трубопровода оснащен резьбой 3/4" с евроконусом для подключения медных, стальных, пластиковых и металлополимерных труб про помощи специальных концовок с цанговым зажимом Межосевое расстояние 50 мм. | Расходные материалы | 1 | шт (на 1 конкурсанта) | 5
107 | Концовка разборная для присоединения тонкостенных трубок 3/4" Ek × 15 мм | Тип фитинга: запорно-присоединительный узел нижний Отвод 1, труба/резьба:3/4" EK Отвод 2, труба/резьба:15 Вес, кг: 0.056 | Расходные материалы | 2 | шт (на 1 конкурсанта) | 10
108 | Труба для поверхностного отопления 16 PE-X(PE-RT) (16x2) | Типоразмер трубы:16х2 Область применения:поверхностное отопление Класс эксплуатации / рабочее давление:4/6 бар; 5/6 бар Минимальный радиус изгиба, мм:80 Внешний диаметр, мм:16 Толщина стенки, мм:2.00 Температура max, C:90 Слои трубы:PE-RT 5S | Расходные материалы | 13.3 | м/пог (на 1 конкурсанта) | 66.5
109 | Мат для теплого пола 20/0,7-1,1 толщ. 20 мм | Готовая к применению система теплоизоляции для «тёплого пола» с высоким термическим сопротивлением. Быстрое и надёжное соединение плит внахлёст позволяет в короткий срок сформировать целостный тепло- и шумоизоляционный слой. Толщина 20 мм. размер 700х1100 мм | Расходные материалы | 2 | шт (на 1 конкурсанта) | 10
110 | Коллектор стальной для тепл. пола 1'' и 3/4'' (еврок.), 2 к | Коллектор для системы поверхностного отопления на 2 контура. Размер резьбь подключения подающей и обратной линий 1" с накидной гайкой. Резмеры резьб отопительных контуров 3/4" Евроконус. Встроенные расходомеры на подающей линии. Термостатические регулирующие вентили на обратных линиях. В комплекте поставки должны быть кронштейны для установки коллектора. | Расходные материалы | 1 | шт (на 1 конкурсанта) | 5
111 | Кран шаровой 3/4" с накидной гайкой, НР/ВР, ручка бабочка | Максимальное рабочее давление, бар: 50 Вид арматуры: краны шаровые Тип управления: ручка бабочка Тип резьбы:внутренняя/наружная Минимальная рабочая температура, С: -20 Максимальная рабочая температура, °С: 150 Проход: полный | Расходные материалы | 2 | шт (на 1 конкурсанта) | 10
112 | Муфта переходная (футорка) 3/4х1" НВ | 3/4 НР х 1 ВР Макс. рабочее давление, бар 16 Рабочая среда Вода, водный раствор гликоля до 30% Диапазон рабочей температуры, °С -30...+120 Материал Латунь жёлтая Резьба НР-ВР Соединение Резьба | Расходные материалы | 2 | шт (на 1 конкурсанта) | 10
113 | Концовка разборная для труб поверхностного отопления PE-RT, 16х3/4"ЕК | Материал латунь никелированная Тип фитинга концовка разборная Отвод 1, труба/резьба 16 Отвод 2, труба/резьба 3/4" EK Вес, кг 0.052 | Расходные материалы | 2 | шт (на 1 конкурсанта) | 10
114 | Труба, нелегированная сталь, наружная поверхность оцинкованная, 22 x 1,5 мм. | Труба из оцинкованной стали 22х1,5 мм штанга 6 м представляет собой тонкостенную продольно-сварную трубу из нелегированной стали с наружным покрытием из цинка. Толщина цинкового покрытия составляет для различных диаметров от 8 до 15 микрон. | Расходные материалы | 6 | м/пог (на 1 конкурсанта) | 30
115 | Труба, нелегированная сталь, наружная поверхность оцинкованная, 18 x 1,2 мм. | Труба из оцинкованной стали 18х1,2 мм штанга 6 м представляет собой тонкостенную продольно-сварную трубу из нелегированной стали с наружным покрытием из цинка. Толщина цинкового покрытия составляет для различных диаметров от 8 до 15 микрон. | Расходные материалы | 6 | м/пог (на 1 конкурсанта) | 30
116 | Труба, нелегированная сталь, наружная поверхность оцинкованная, 15х1,2 мм. | Труба из оцинкованной стали 15х1,2 мм штанга 6 м представляет собой тонкостенную продольно-сварную трубу из нелегированной стали с наружным покрытием из цинка. Толщина цинкового покрытия составляет для различных диаметров от 8 до 15 микрон. | Расходные материалы | 6 | м/пог (на 1 конкурсанта) | 30
117 | Тройник пресс оцинкованная сталь 22х18х22 | Фитинг - применяется для соединения труб при монтаже систем отопления, для распределения воздуха, при прокладке технологических трубопроводов. Фитинг может использоваться с водой, воздухом, водогликолиевыми смесями, мазутом и другими неагрессивными жидкостями. Максимальная температура эксплуатации +110 оС, максимальное рабочее давление – 10 бар. Допускается только однократное обжатие муфты пресс-клещами. Материал фитинга - нелегированная сталь с цинковым гальванизированным покрытием | Расходные материалы | 4 | шт (на 1 конкурсанта) | 20
118 | Муфта пресс- 15х15 оцинкованная сталь | Фитинг - применяется для соединения труб при монтаже систем отопления, для распределения воздуха, при прокладке технологических трубопроводов. Фитинг может использоваться с водой, воздухом, водогликолиевыми смесями, мазутом и другими неагрессивными жидкостями. Максимальная температура эксплуатации +110 оС, максимальное рабочее давление – 10 бар. Допускается только однократное обжатие муфты пресс-клещами. Материал фитинга - нелегированная сталь с цинковым гальванизированным покрытием | Расходные материалы | 1 | шт (на 1 конкурсанта) | 5
119 | Муфта пресс- 18х18 оцинкованная сталь | Фитинг - применяется для соединения труб при монтаже систем отопления, для распределения воздуха, при прокладке технологических трубопроводов. Фитинг может использоваться с водой, воздухом, водогликолиевыми смесями, мазутом и другими неагрессивными жидкостями. Максимальная температура эксплуатации +110 оС, максимальное рабочее давление – 10 бар. Допускается только однократное обжатие муфты пресс-клещами. Материал фитинга - нелегированная сталь с цинковым гальванизированным покрытием | Расходные материалы | 1 | шт (на 1 конкурсанта) | 5
120 | Муфта пресс- 22х22 оцинкованная сталь | Фитинг - применяется для соединения труб при монтаже систем отопления, для распределения воздуха, при прокладке технологических трубопроводов. Фитинг может использоваться с водой, воздухом, водогликолиевыми смесями, мазутом и другими неагрессивными жидкостями. Максимальная температура эксплуатации +110 оС, максимальное рабочее давление – 10 бар. Допускается только однократное обжатие муфты пресс-клещами. Материал фитинга - нелегированная сталь с цинковым гальванизированным покрытием | Расходные материалы | 1 | шт (на 1 конкурсанта) | 5
121 | Муфта пресс-Н 22x1" оцинкованная сталь | Фитинг - переходник к резьбовому соединению, применяется для соединения труб при монтаже систем отопления, для распределения воздуха, при прокладке технологических трубопроводов. Фитинг может использоваться с водой, воздухом, водогликолиевыми смесями, мазутом и другими неагрессивными жидкостями. Максимальная температура эксплуатации +110 оС, максимальное рабочее давление – 10 бар. Допускается только однократное обжатие муфты пресс-клещами. Материал фитинга - нелегированная сталь с цинковым гальванизированным покрытием | Расходные материалы | 6 | шт (на 1 конкурсанта) | 30
122 | Муфта пресс-Н 18x1/2" оцинкованная сталь | Фитинг - переходник к резьбовому соединению, применяется для соединения труб при монтаже систем отопления, для распределения воздуха, при прокладке технологических трубопроводов. Фитинг может использоваться с водой, воздухом, водогликолиевыми смесями, мазутом и другими неагрессивными жидкостями. Максимальная температура эксплуатации +110 оС, максимальное рабочее давление – 10 бар. Допускается только однократное обжатие муфты пресс-клещами. Материал фитинга - нелегированная сталь с цинковым гальванизированным покрытием | Расходные материалы | 2 | шт (на 1 конкурсанта) | 10
123 | Муфта пресс-Н 18x3/4" оцинкованная сталь | Фитинг - переходник к резьбовому соединению, применяется для соединения труб при монтаже систем отопления, для распределения воздуха, при прокладке технологических трубопроводов. Фитинг может использоваться с водой, воздухом, водогликолиевыми смесями, мазутом и другими неагрессивными жидкостями. Максимальная температура эксплуатации +110 оС, максимальное рабочее давление – 10 бар. Допускается только однократное обжатие муфты пресс-клещами. Материал фитинга - нелегированная сталь с цинковым гальванизированным покрытием | Расходные материалы | 2 | шт (на 1 конкурсанта) | 10
124 | Муфта пресс-Н 22x3/4" оцинкованная сталь | Фитинг - переходник к резьбовому соединению, применяется для соединения труб при монтаже систем отопления, для распределения воздуха, при прокладке технологических трубопроводов. Фитинг может использоваться с водой, воздухом, водогликолиевыми смесями, мазутом и другими неагрессивными жидкостями. Максимальная температура эксплуатации +110 оС, максимальное рабочее давление – 10 бар. Допускается только однократное обжатие муфты пресс-клещами. Материал фитинга - нелегированная сталь с цинковым гальванизированным покрытием | Расходные материалы | 2 | шт (на 1 конкурсанта) | 10
125 | Муфта пресс-В 22x1/2" оцинкованная сталь | Фитинг - переходник к резьбовому соединению, применяется для соединения труб при монтаже систем отопления, для распределения воздуха, при прокладке технологических трубопроводов. Фитинг может использоваться с водой, воздухом, водогликолиевыми смесями, мазутом и другими неагрессивными жидкостями. Максимальная температура эксплуатации +110 оС, максимальное рабочее давление – 10 бар. Допускается только однократное обжатие муфты пресс-клещами. Материал фитинга - нелегированная сталь с цинковым гальванизированным покрытием | Расходные материалы | 4 | шт (на 1 конкурсанта) | 20
126 | Муфта пресс-Н 15х1/2" оцинкованная сталь | Фитинг - переходник к резьбовому соединению, применяется для соединения труб при монтаже систем отопления, для распределения воздуха, при прокладке технологических трубопроводов. Фитинг может использоваться с водой, воздухом, водогликолиевыми смесями, мазутом и другими неагрессивными жидкостями. Максимальная температура эксплуатации +110 оС, максимальное рабочее давление – 10 бар. Допускается только однократное обжатие муфты пресс-клещами. Материал фитинга - нелегированная сталь с цинковым гальванизированным покрытием | Расходные материалы | 2 | шт (на 1 конкурсанта) | 10
127 | Отвод пресс 18х90°, (двухраструбный), оцинкованная сталь | Фитинг - применяется для соединения труб при монтаже систем отопления, для распределения воздуха, при прокладке технологических трубопроводов. Фитинг может использоваться с водой, воздухом, водогликолиевыми смесями, мазутом и другими неагрессивными жидкостями. Максимальная температура эксплуатации +110 оС, максимальное рабочее давление – 10 бар. Допускается только однократное обжатие муфты пресс-клещами. Материал фитинга - нелегированная сталь с цинковым гальванизированным покрытием | Расходные материалы | 2 | шт (на 1 конкурсанта) | 10
128 | Отвод пресс 22х90°, (двухраструбный), оцинкованная сталь | Фитинг - применяется для соединения труб при монтаже систем отопления, для распределения воздуха, при прокладке технологических трубопроводов. Фитинг может использоваться с водой, воздухом, водогликолиевыми смесями, мазутом и другими неагрессивными жидкостями. Максимальная температура эксплуатации +110 оС, максимальное рабочее давление – 10 бар. Допускается только однократное обжатие муфты пресс-клещами. Материал фитинга - нелегированная сталь с цинковым гальванизированным покрытием | Расходные материалы | 4 | шт (на 1 конкурсанта) | 20
129 | Тройник пресс 18х15х18, оцинкованная сталь | Фитинг - применяется для соединения труб при монтаже систем отопления, для распределения воздуха, при прокладке технологических трубопроводов. Фитинг может использоваться с водой, воздухом, водогликолиевыми смесями, мазутом и другими неагрессивными жидкостями. Максимальная температура эксплуатации +110 оС, максимальное рабочее давление – 10 бар. Допускается только однократное обжатие муфты пресс-клещами. Материал фитинга - нелегированная сталь с цинковым гальванизированным покрытием | Расходные материалы | 2 | шт (на 1 конкурсанта) | 10
130 | Переходник редукционный 18ах15, оцинкованная сталь | Фитинг - применяется для соединения труб при монтаже систем отопления, для распределения воздуха, при прокладке технологических трубопроводов. Фитинг может использоваться с водой, воздухом, водогликолиевыми смесями, мазутом и другими неагрессивными жидкостями. Максимальная температура эксплуатации +110 оС, максимальное рабочее давление – 10 бар. Допускается только однократное обжатие муфты пресс-клещами. Материал фитинга - нелегированная сталь с цинковым гальванизированным покрытием | Расходные материалы | 2 | шт (на 1 конкурсанта) | 10
131 | Муфта переходная (футорка) 3/4х1/2" НВ | 3/4 НР х 1/2ВР Макс. рабочее давление, бар 16 Рабочая среда Вода, водный раствор гликоля до 30% Диапазон рабочей температуры, °С -30...+120 Материал Латунь жёлтая Резьба НР-ВР Соединение Резьба | Расходные материалы | 2 | шт (на 1 конкурсанта) | 10
132 | Манометр радиальный d=63 мм, подключение 1/2", 6 бар (0,6 МПа) | Манометр радиальный d=63 мм Размер присоединения 1/2" Макс. рабочее давление, Bar 6 Тип присоединения Радиальное Материал Сталь Тип резьбы Наружная | Расходные материалы | 2 | шт (на 1 конкурсанта) | 10
133 | Ниппель быстросъемный "папа" НР 1/2" рапид-EURO | Быстросъемное соединение Euro-рапид 1/2" НР для пневматических линий | Расходные материалы | 4 | шт (на 1 конкурсанта) | 20
134 | Уплотнительная нить 25м | Уплотнительная нить бокс, м-25, блистер 61010 - сантехническая уплотнительная нить для герметизации резьбовых соединений. Имеет плоское сечение, более 280 микронитей и улучшенную пропитку, разработанную Сантехмастер Групп. Подходит для срочного ремонта и монтажа. Применяется для резьб из любого материала. | Расходные материалы | 2 | шт (на 1 конкурсанта) | 10
135 | Хомут металлический с гайкой и резиновым профилем М8 1/2" (20-24 мм) 2-х винт. с уплотн. Epdm | Используется для крепления труб к стенам (верт./горизонт.), к потолку, полу. EPDM профиль для: снижения уровня шума до 15 дБ в соответствии с DIN 4109; уменьшения вибрации; частичной компенсации тепловых расширений; легко и надежно собирается c помощью комбинированных винтов, расположенных по бокам; боковые винты защищены от утери во время сборки посредством пластиковых шайб; гальванизирован для защиты от коррозии (гальванопокрытие толщиной 8–10 микрон). | Расходные материалы | 20 | шт (на 1 конкурсанта) | 100
136 | Хомут металлический с гайкой и резиновым профилем М8 3/8" (15-19 мм) 2-х винт. с уплотн. epdm | Используется для крепления труб к стенам (верт./горизонт.), к потолку, полу. EPDM профиль для: снижения уровня шума до 15 дБ в соответствии с DIN 4109; уменьшения вибрации; частичной компенсации тепловых расширений; легко и надежно собирается c помощью комбинированных винтов, расположенных по бокам; боковые винты защищены от утери во время сборки посредством пластиковых шайб; гальванизирован для защиты от коррозии (гальванопокрытие толщиной 8–10 микрон). | Расходные материалы | 20 | шт (на 1 конкурсанта) | 100
137 | Подпятник М8 | для удобства монтажа крепежные отверстия размещены под углом 90° с 4-х кратно приваренной соединительной гайкой М8 материал: сталь оцинковка: электролитическая | Расходные материалы | 40 | шт (на 1 конкурсанта) | 200
138 | Шпилька резьбовая М8 (1м) | согласно DIN 976-1 материал: сталь, класс прочности 4.8 оцинковка: электролитическая. Длинна 1 м. | Расходные материалы | 6 | шт (на 1 конкурсанта) | 30
139 | Саморезы конструкционные (шурупы) Rusconnect | Шуруп стандарт Rusconnect CT 06030 с/нарез. д/дерева, прессшайба 6х30. Наконечник острый Шлиц Torx (T, Tx) Покрытие желтопассивированный Диаметр, мм 6 Форма головки плоская пресс-шайба Длина, мм 30 Материал закаленная сталь | Расходные материалы | 80 | шт (на 1 конкурсанта) | 400
Охрана труда и техника безопасности (дополнительно)
№ | Наименование | Краткие (рамочные) технические характеристики | Вид | Количество | Единица измерения | Итоговое количество | Рекомендации представителей индустрии (указывается конкретное оборудование)
1 | Не требуется |  | Охрана труда | 0 | шт | 0
2. Зона для работ предусмотренных в Модуле Д вариативной Задаче № 7 (по количеству рабочих мест)
Рабочее место Конкурсанта (расходные материалы по количеству конкурсантов)
№ | Наименование | Краткие (рамочные) технические характеристики | Вид | Количество | Единица измерения | Итоговое количество | Рекомендации представителей индустрии (указывается конкретное оборудование)
1 | Труба стальная водогазопроводная 20х2,8 мм, ГОСТ 3262-75 | Труба ВГП 20х2,8 Марка: Ст3 Диаметр условного прохода: 20 Диаметр наружный: 26,8 Толщина стенки: 2,8 ГОСТ: 3262-75 | Расходные материалы | 3 | м/пог (на 1 конкурсанта) | 15
2 | Труба стальная водогазопроводная 15х2,8 мм, ГОСТ 3262-75 | Труба ВГП 15х2,8 Марка: Ст3 Диаметр условного прохода: 15 Диаметр наружный: 21,3 Толщина стенки: 2,8 ГОСТ: 3262-75 | Расходные материалы | 1 | м/пог (на 1 конкурсанта) | 5
3 | Муфта переходная чугунная ВР (ВН) Ду 20-15 (3/4"-1/2") | Категория муфты Диаметр условный Ду(Dn): 15 мм, 20 мм Диаметр резьбы G (дюйм): 1/2", 3/4" Присоединение: внутренняя резьба Материал чугун оцинкованный Стандарт: ГОСТ 8957-75 | Расходные материалы | 1 | шт (на 1 конкурсанта) | 5
4 | Тройник переходной чугунный 3/4"Вх1/2"Вх3/4"В | Резьба трубная цилиндрическая 3/4"внутренняя/1/2"внутренняя/3/4"наружная | Расходные материалы | 3 | шт (на 1 конкурсанта) | 15
5 | Кран шаровой 3/4" полнопроходной, НР/ВР, ручка бабочка | Максимальное рабочее давление, бар: 10 Вид арматуры: краны шаровые Тип управления: ручка бабочка Тип соединения: муфта/муфта Минимальная рабочая температура, С: -20 Максимальная рабочая температура, °С: 150 Проход: полный | Расходные материалы | 1 | шт (на 1 конкурсанта) | 5
6 | Манометр радиальный d=63 мм, подключение 1/2", 6 бар (0,6 МПа) | Манометр радиальный d=63 мм Размер присоединения 1/2" Макс. рабочее давление, Bar 6 Тип присоединения Радиальное Материал Сталь Тип резьбы Наружная | Расходные материалы | 2 | шт (на 1 конкурсанта) | 10
7 | Клапан (вентиль) регулировочный, прямой 3/4 НР(ш) х 3/4 ВР(г) для радиатора | Предназначен для регулирования расхода теплоносителя через радиатор. Состав: латунь с хромированным покрытием Подключение к радиатору: 3/4" НР(ш) Подключение трубы: 3/4" ВР(г) | Расходные материалы | 1 | шт (на 1 конкурсанта) | 5
8 | Клапан (вентиль) запорный, прямой 3/4 НР(ш) х 3/4 ВР(г) для радиатора | Предназначен для перекрытия потока теплоносителя через радиатор Состав: латунь с хромированным покрытием Подключение к радиатору: 3/4" НР(ш) Подключение трубы: 3/4" ВР(г) | Расходные материалы | 1 | шт (на 1 конкурсанта) | 5
9 | Универсальный монтажный комплект подключения радиатора, 3/4" | Универсальный монтажный комплект предназначен для подключения радиатора к запорно-регулирующей арматуре или трубам Состав комплекта: Переходник с 1" на 3/4" правый – 2 шт. Переходник с 1" на 3/4) левый – 2 шт. Воздушный клапан (Маевского) ручной – 1 шт. Заглушка 3/4" – 1 шт. | Расходные материалы | 1 | шт (на 1 конкурсанта) | 5
10 | Комплект кронштейнов радиатора | Комплект настенных кронштейнов для установки секционных радиаторов | Расходные материалы | 1 | шт (на 1 конкурсанта) | 5
11 | Радиатор отопления биметаллический секционный, 500х80, 4 секции, | Радиатор отопления биметаллический секционный предназначен для применения в системах водяного отопления жилых и административных зданий и соответствует требованиям нормативных документов ГОСТ 31311-2005 Межосевое расстояние подключения: 500мм Ширина одной секции: 80 мм Количество секций: 4 | Расходные материалы | 1 | шт (на 1 конкурсанта) | 5
12 | Набор для уплотнения резьбы (лен 20гр+паста 80гр) вода | Набор пасты 80г и льна 20г высокой степени очистки. | Расходные материалы | 1 | шт (на 1 конкурсанта) | 5
Охрана труда и техника безопасности (дополнительно)
№ | Наименование | Краткие (рамочные) технические характеристики | Вид | Количество | Единица измерения | Итоговое количество | Рекомендации представителей индустрии (указывается конкретное оборудование)
1 | Не требуется |  | Охрана труда | 0 | шт (на 1 конкурсанта) | 0
4. Зона для работ предусмотренных в Модуле Е вариативных Задачах № 8, 9 (по количеству рабочих мест)
Рабочее место Конкурсанта (расходные материалы по количеству конкурсантов)
№ | Наименование | Краткие (рамочные) технические характеристики | Вид | Количество | Единица измерения | Итоговое количество | Рекомендации представителей индустрии (указывается конкретное оборудование)
1 | Труба канализационная чугунная безраструбная SML DN 50мм - 1431 мм | Длина L.: 1350 мм Категория чугунные канализационные Тип безраструбные Диаметр условный Ду(Dn): 50 мм Вес: 13 кг Материал чугун Стандарт: ГОСТ 6942-98 | Расходные материалы | 1.431 | м/пог (на 1 конкурсанта) | 7.155
2 | Труба канализационная чугунная безраструбная SML DN 50мм - 418 мм | Длина L.: 500 мм Категория чугунные канализационные Тип безраструбные Диаметр условный Ду(Dn): 50 мм Вес: 13 кг Материал чугун Стандарт: ГОСТ 6942-98 | Расходные материалы | 0.418 | м/пог (на 1 конкурсанта) | 2.09
3 | Труба канализационная чугунная безраструбная SML DN 50мм - 100мм | Длина L.: 100 мм Категория чугунные канализационные Тип безраструбные Диаметр условный Ду(Dn): 50 мм Вес: 13 кг Материал чугун Стандарт: ГОСТ 6942-98 | Расходные материалы | 0.1 | м/пог (на 1 конкурсанта) | 0.5
5 | Троиник чугунный безраструбный SML DN 50мм - 88° | Угол изгиба: 88 градусов Категория тройники Диаметр условный Ду(Dn): 50 мм Материал чугун Вес: 0,9 кг Стандарт: ГОСТ 6942-98 | Расходные материалы | 1 | шт (на 1 конкурсанта) | 5
6 | Отвод чугунный безраструбный SML DN 50мм - 88° | Угол изгиба: 88 градусов Категория отводы Диаметр условный Ду(Dn): 50 мм Материал чугун Вес: 0,7 кг Стандарт: ГОСТ 6942-98 | Расходные материалы | 1 | шт (на 1 конкурсанта) | 5
7 | Хомут стальной SML DN 50 оцинкованный Rapid | Затяжка хомута обеспечивается 1-м болтом Диаметр условный Ду(Dn): 50 мм Категория хомуты SML Материал оцинкованная сталь | Расходные материалы | 3 | шт (на 1 конкурсанта) | 15
8 | Хомут стальной SML DN 50 оцинкованный CV | Затяжка хомута обеспечивается 2-мя болтами Диаметр условный Ду(Dn): 50 мм Категория хомуты SML Материал оцинкованная сталь | Расходные материалы | 2 | шт (на 1 конкурсанта) | 10
9 | Переход чугун SML DN 50/ПП Ø 50 | Переход предназначен для перехода от чугунных труб SML к другим системам труб из ПВХ, ПП, стали, нержавейки, керамики и т.д. | Расходные материалы | 1 | шт (на 1 конкурсанта) | 5
10 | Подпятник М8 | для удобства монтажа крепежные отверстия размещены под углом 90° с 4-х кратно приваренной соединительной гайкой материал: сталь оцинковка: электролитическая | Расходные материалы | 5 | шт (на 1 конкурсанта) | 25
11 | Шпилька резьбовая М8 (1м) | согласно DIN 976-1 материал: сталь, класс прочности 4.8 оцинковка: электролитическая. Длинна 1 м. | Расходные материалы | 1 | шт (на 1 конкурсанта) | 5
12 | Хомут крепежный сталь оц с резиновой прокладкой Дн 53-58 (1 3/4") М8/М8 | Размер, мм от не менее 54 до не более 58 двухвинтовой хомут с замком типа KSB2 закрывается просто одной рукой материал: сталь оцинковка: электролитическая звукоизоляционный вкладыш из EPDM-резины, черный вкладыш устойчив к старению шумопоглощающий вкладыш согласно DIN 4109 шумопоглощение согласно ISO 3822-1 до 23 дБ(А) | Расходные материалы | 5 | шт (на 1 конкурсанта) | 25
13 | Саморезы конструкционные (шурупы) Rusconnect | Шуруп Rusconnect CT 06030 с/нарез. д/дерева, прессшайба 6х30. Наконечник острый Шлиц Torx (T, Tx) Покрытие желтопассивированный Диаметр, мм 6 Форма головки плоская пресс-шайба Длина, мм 30 Материал закаленная сталь | Расходные материалы | 10 | шт (на 1 конкурсанта) | 50
14 | Овальная приемная воронка | Категория сантехника Вид сливная арматура Тип сливная воронка Тип установки для умывальника, раковины, сантехнического оборудования, техники Область применения бытовая Материал полипропилен с белым покрытием Форма овальная Длина 170 мм Ширина 85 мм Подключение наружная резьба G 1"1/2 | Расходные материалы | 1 | шт (на 1 конкурсанта) | 5
15 | Манжета резиновая переходная D=50/40 мм чёрный | Манжета резиновая переходная внешний диаметр 50 мм, внутренний диаметр 40 мм | Расходные материалы | 1 | шт (на 1 конкурсанта) | 5
16 | Аэрозольная краска/лак на основе акриловой смолы и добавлением антикоррозионных компонентов 400мл | Аэрозоль предназначен для создания защитного покрытия как окрашенным, так и неокрашенным изделиям из металла, с хорошей адгезией к окрашиваемой поверхности, повышенной атмосферостойкостью. | Расходные материалы | 1 | шт (на 1 конкурсанта) | 5
17 | Труба стальная водогазопроводная оцинкованная ГОСТ 3262-75 Ду, мм/Дн, мм 65/75,5 Длинна 1175 мм | Труба ВГП оцинкованные 65х4,5 Марка: Ст3 Диаметр условного прохода: 65 Диаметр: 75.5 Толщина стенки: 4,5 Длина: 1175 мм ГОСТ: 3262-75 | Расходные материалы | 1.175 | м/пог (на 1 конкурсанта) | 5.875
18 | Труба стальная водогазопроводная оцинкованная ГОСТ 3262-75 Ду, мм/Дн, мм 65/75,5 Длинна 1030 мм | Труба ВГП оцинкованные 65х4,5 Марка: Ст3 Диаметр условного прохода: 65 Диаметр: 75.5 Толщина стенки: 4,5 Длина: 1030 мм ГОСТ: 3262-75 | Расходные материалы | 1.03 | м/пог (на 1 конкурсанта) | 5.15
19 | Тройник переходной под муфту грувлок/резьба Ду, мм/Дн, мм/G (дюйм) 65мм/76,1мм/2"Вн | Макс. темп. рабочей среды: до 110°С Категория тройники Макс. рабочее давление Ру(Pn): 2,0 МПа¦20 бар¦20 кгс/см2 Диаметр условный Ду(Dn): 65мм/76,1мм Диаметр резьбы G (дюйм): 2" Присоединение: грувлок/резьба Материал чугун Вес: 0,91 кг | Расходные материалы | 1 | шт (на 1 конкурсанта) | 5
20 | Заглушка под муфту грувлок Ду, мм/Дн, мм 65мм/76,1мм | Макс. темп. рабочей среды: до 110°С Категория заглушки Макс. рабочее давление Ру(Pn): 2,0 МПа¦20 бар¦20 кгс/см2 Диаметр условный Ду(Dn): 65мм/76,1мм Присоединение: под грувлок Материал чугун Вес: 0,2 кг | Расходные материалы | 2 | шт (на 1 конкурсанта) | 10
21 | Отвод (седелка) резьбовой грувлок Ду, мм/Дн, мм/G (дюйм) 65мм/76,1мм/ 3/4" | Макс. темп. рабочей среды: до 110°С Категория отводы Макс. рабочее давление Ру(Pn): 2,0 МПа¦20 бар¦20 кгс/см2 Диаметр условный Ду(Dn): 65мм/76,1мм Диаметр резьбы G (дюйм): 3/4" Присоединение: под грувлок Материал чугун Вес: 0,65 кг | Расходные материалы | 1 | шт (на 1 конкурсанта) | 5
22 | Муфта жесткая грувлок Ду, мм/Дн, мм 65мм/76,1мм | Макс. темп. рабочей среды: до 110°С Категория муфты Макс. рабочее давление Ру(Pn): 2,0 МПа¦20 бар¦20 кгс/см2 Диаметр условный Ду(Dn): 65мм/76,1мм Присоединение: под грувлок Материал чугун Вес: 0,716 кг | Расходные материалы | 4 | шт (на 1 конкурсанта) | 20
23 | Клапан пожарный латунь 125° Ду 50 НР*НР | Вид ПК50 Наименование производителя Клапан ПК50, ц (исп01) 125 ° Примечание Ду 50/Пожаротушение Тип присоединения резба НР 2"*НР 2" Объём, м³ 0.001594 Материал латунь | Расходные материалы | 1 | шт (на 1 конкурсанта) | 5
24 | Подпятник М8 | для удобства монтажа крепежные отверстия размещены под углом 90° с 4-х кратно приваренной соединительной гайкой материал: сталь оцинковка: электролитическая | Расходные материалы | 4 | шт (на 1 конкурсанта) | 20
25 | Шпилька резьбовая М8 (1м) | согласно DIN 976-1 материал: сталь, класс прочности 4.8 оцинковка: электролитическая. Длинна 1 м. | Расходные материалы | 1 | шт (на 1 конкурсанта) | 5
26 | Хомут металлический с гайкой и резиновым профилем М8 2 1/2" (74-80 мм) 2-х винт. с уплотн. Epdm | Используется для крепления труб к стенам (верт./горизонт.), к потолку, полу. EPDM профиль для: снижения уровня шума до 15 дБ в соответствии с DIN 4109; уменьшения вибрации; частичной компенсации тепловых расширений; легко и надежно собирается c помощью комбинированных винтов, расположенных по бокам; боковые винты защищены от утери во время сборки посредством пластиковых шайб; гальванизирован для защиты от коррозии (гальванопокрытие толщиной 8–10 микрон). | Расходные материалы | 4 | шт (на 1 конкурсанта) | 20
27 | Саморезы конструкционные (шурупы) Rusconnect | Шуруп Rusconnect CT 06030 с/нарез. д/дерева, прессшайба 6х30. Наконечник острый Шлиц Torx (T, Tx) Покрытие желтопассивированный Диаметр, мм 6 Форма головки плоская пресс-шайба Длина, мм 30 Материал закаленная сталь | Расходные материалы | 10 | шт (на 1 конкурсанта) | 50
28 | Силиконовая сантехнической смазки аэрозоль, 400 мл | Смазка образует на обрабатываемых поверхностях слой, обладающий химической инертностью и широким диапазоном рабочих температур: от -30°C до +150°C, а также обеспечивает максимальное скольжение деталей при монтаже. Обладает смазывающими влаговытесняющими свойствами | Расходные материалы | 1 | шт (на 1 конкурсанта) | 5
29 | Набор для уплотнения резьбы (лен 20гр+паста 80гр) вода | Набор пасты 80г и льна 20г высокой степени очистки. | Расходные материалы | 1 | шт (на 1 конкурсанта) | 5
Охрана труда и техника безопасности (дополнительно)
№ | Наименование | Краткие (рамочные) технические характеристики | Вид | Количество | Единица измерения | Итоговое количество | Рекомендации представителей индустрии (указывается конкретное оборудование)
1 | Не требуется |  | Охрана труда | 0 | шт (на 1 конкурсанта) | 0
Расходные материалы на всех конкурсантов и экспертов
№ | Наименование | Краткие (рамочные) технические характеристики | Вид | Количество | Единица измерения | Итоговое количество | Рекомендации представителей индустрии (указывается конкретное оборудование)
1 | Бумага А4 | критически важные характеристики позиции отсутствуют | Расходные материалы | 0.5 | пачка 500 листов | 2.5
2 | Бумага А3 | критически важные характеристики позиции отсутствуют | Расходные материалы | 0.03 | пачка 500 листов | 0.15
3 | Скотч двусторонний 10м | Тип клейкая лента Тип клейкой ленты двухсторонняя Толщина, мкм 95 Длина, м 10 | Расходные материалы | 1 | шт | 1
4 | Ручка шариковая | критически важные характеристики позиции отсутствуют | Расходные материалы | 1 | шт | 24
5 | Скобы для степлера №24/6 | критически важные характеристики позиции отсутствуют | Расходные материалы | 2 | упак | 2
6 | Скрепки канцелярские | 22 мм, 100 шт | Расходные материалы | 1 | упак | 1
7 | Файлы А4 | критически важные характеристики позиции отсутствуют | Расходные материалы | 1 | упак | 1
8 | Ножницы | критически важные характеристики позиции отсутствуют | Расходные материалы | 2 | шт | 2
9 | Дырокол для листов | толщина пробивки 30 листов | Расходные материалы | 2 | шт | 2
10 | Нож канцелярский | критически важные характеристики позиции отсутствуют | Расходные материалы | 2 | шт | 2
11 | Разметочная клейкая лента 50 мм х 50 м, желто-черная | критически важные характеристики позиции отсутствуют | Расходные материалы | 5 | шт | 5
12 | Армированная клейкая лента 48 мм х 40 м серая | критически важные характеристики позиции отсутствуют | Расходные материалы | 2 | шт | 2
13 | Блокнот для флипчарта, 20 листов | Материал:бумага Количество листов:20 Линовка:нет Количество отверстий для крепления:6 Плотность бумаги:65 г/м² Длина:900 мм Ширина:600 мм | Канцелярия | 1 | шт | 1
14 | Набор маркеров для флипчартов, 4 шт | Цвет:набор Толщина линии:5.000 мм Форма наконечника:круглая Количество в упаковке:4 шт Основа:водная Устойчивость к засыханию:есть | Канцелярия | 2 | шт | 2
15 | Маркер черный | Материал корпуса:пластик Форма корпуса:круглая Цвет чернил:черный Толщина линии письма :3 Водостойкие чернила:да Быстросохнущие чернила:да Диаметр корпуса:16 мм | Канцелярия | 2 | шт | 2
16 | Планшет с зажимом А4 | Тип папки-планшета:без крышки Формат:A4 Цвет:черный Материал:пластик Расположение зажима:по центру Толщина материала:0.9 мм Защита нижнего края папки:нет | Канцелярия | 1 | шт | 9
17 | Пакеты для мусора 50 л 20 шт | Мешки для мусора (50л/20 шт) Особо прочные мешки для строительного мусора и большие мешки объемом 50 литров. | Канцелярия | 2 | упак | 2

## Личный инструмент конкурсанта
Инфраструктурный лист для оснащения конкурсной площадки
Региональный этап чемпионата по профессиональному мастерству «Профессионалы» Алтайского края в 2026 году
по компетенции
Сантехника и отопление
Личный инструмент конкурсанта
№ | Наименование | Краткие (рамочные) технические характеристики | Вид | Количество | Единица измерения | Примечание
1 | Спецодежда от общих производственных загрязнений | Брюки+куртка, полукомбинезон+куртка, комбинезон | СИЗ | 1 | комплект
2 | Наколенники гелевые профессиональные | Технические характеристики на усмотрение участника | СИЗ | 0 | пара
3 | Обувь с металлическимим или композитными вставками | Сандали, полуботинки, ботинки | СИЗ | 1 | пара
4 | Очки защитные открытые | Цвет линзы: прозрачный Оптический класс: №1 (не дает искажений, не имеет ограничений по длительности ношения) Материал линзы: поликарбонат Материал оправы: PC (поликарбонат) / BT (Полибутилентерефталат) / TPE (термоэластопласт) Защита: от механических воздействий, УФ-излучения Покрытие: против царапин и запотевания | СИЗ | 2 | шт
5 | Перчатки трикотажные для защиты от механических рисков (лотные) | Для защиты от механических рисков (лотные) | СИЗ | 5 | пара
6 | Перчатки трикотажные для защиты от механических рисков (для точных работ) | Для защиты от механических рисков (для точных работ) | СИЗ | 5 | пара
7 | Перчатки трикотажные, бесшовные, с полимерным покрытием для защиты от механических рисков (для точных работ) | Для защиты от механических рисков (для точных работ) | СИЗ | 5 | пара
8 | Перчатки ХБ без полимерного покрытия для работы с высокими температурами | Перчатки без ПВХ покрытия используют на производствах и предприятиях, где предусмотрена работа с высокими температурами. | СИЗ | 2 | пара
9 | Перчатки защитные для работы с открытым пламенем до 300 град. | Крага перчатки выполнена из специальной огнестойкой ткани, сохраняющей форму. Защищает запястный сустав и предплечье от искр и брызг расплавленного металла. Прошитые огнестойкой кевларовой нитью. | СИЗ | 2 | пара
10 | Набор отверток PH1, PH2, PZ1, PZ2, шлицевые | Набор отверток с эргономичными рукоятками предназначен для монтажных и демонтажных работ с различными резьбовыми соединениями. В наборе поставляется держатель для отверток. В набор входит: PH1, PH2, PZ1, PZ2, шлицевые | Личный инструмент конкурсанта | 1 | набор
11 | Ножовка по металлу | Безопасная слесарная лучковая ножовка в комплекте с полотном. Безопасная рукоятка для точного ведения ножовки: уменьшается опасность несчастного случая, в лучке есть место для запасных полотен: инструмент всегда под рукой, в рукоятку встроено быстрозажимное устройство с точной регулировкой: оптимальное натяжение полотна, полотно четырехкратно поворачивается на 90o: удобно работать в труднодоступных местах. Длина 300 мм. Вес 680 гр. | Личный инструмент конкурсанта | 1 | шт
12 | Полотно по металлу | Из инструментальной стали, из эластичной быстрорежущей стали. Биметаллическое ножовочное безопасное полотно. Отличная гибкость: эластичная быстрорежущая сталь. Полотно 4 HSSE 4 Plus Повышенная твердость зубцов:Твердость около 65 HRC: срок службы, в среднем, увеличен в 4 раза, При очень большой нагрузке: значительно снижается опасность разрушения, Раздельный развод зубьев: точная резка Размер 300, размер зубьев на дюйм - 24, вес - 20 гр. | Личный инструмент конкурсанта | 3 | шт
13 | Клещи переставные-гаечный ключ | Гладкие губки для бережного монтажа арматуры с высококачественной отделкой поверхностей - работа непосредственно с хромированными материалами Регулируемый инструмент для работы с винтовыми соединениями Также отлично подходят для захвата, фиксации, опрессовки и гибких деталей При монтаже деталей с высококачественной отделкой они не повреждаются, благодаря плотному прилеганию инструмента по всей поверхности Регулировка прямо на детали простым нажатием кнопки Бесступенчатая установка нужного размера ключа в рабочем диапазоне за счет параллельного хода губок Надежная фиксация винта шарнира: случайная перестановка исключается Зазор между захватными плоскостями позволяет быстрое заворачивание и отворачивание винтовых соединений по принципу трещоточного ключа Высокое усилие фиксации с помощью 10-кратного увеличения передачи усилия Хромованадиевая сталь, кованая, закалённая в масле | Личный инструмент конкурсанта | 1 | шт
14 | Клещи переставные-гаечный ключ, хромированные 250 мм | Гладкие губки для бережного монтажа арматуры с высококачественной отделкой поверхностей - работа непосредственно с хромированными материалами Регулируемый инструмент для работы с винтовыми соединениями Также отлично подходят для захвата, фиксации, опрессовки и гибких деталей При монтаже деталей с высококачественной отделкой они не повреждаются, благодаря плотному прилеганию инструмента по всей поверхности Регулировка прямо на детали простым нажатием кнопки Бесступенчатая установка нужного размера ключа в рабочем диапазоне за счет параллельного хода губок Надежная фиксация винта шарнира: случайная перестановка исключается Зазор между захватными плоскостями позволяет быстрое заворачивание и отворачивание винтовых соединений по принципу трещоточного ключа Высокое усилие фиксации с помощью 10-кратного увеличения передачи усилия Хромованадиевая сталь, кованая, закалённая в масле | Личный инструмент конкурсанта | 1 | шт
15 | Клещи переставные-гаечный ключ | Гладкие губки для бережного монтажа арматуры с высококачественной отделкой поверхностей - работа непосредственно с хромированными материалами Регулируемый инструмент для работы с винтовыми соединениями Также отлично подходят для захвата, фиксации, опрессовки и гибких деталей При монтаже деталей с высококачественной отделкой они не повреждаются, благодаря плотному прилеганию инструмента по всей поверхности Регулировка прямо на детали простым нажатием кнопки Бесступенчатая установка нужного размера ключа в рабочем диапазоне за счет параллельного хода губок Надежная фиксация винта шарнира: случайная перестановка исключается Зазор между захватными плоскостями позволяет быстрое заворачивание и отворачивание винтовых соединений по принципу трещоточного ключа Высокое усилие фиксации с помощью 10-кратного увеличения передачи усилия Хромованадиевая сталь, кованая, закалённая в масле | Личный инструмент конкурсанта | 1 | шт
16 | Переставные клещи с кнопочным фиксатором | Предназначены для труб диаметром до 70 мм (2 ¾ дюйма), а также гаек и винтов под ключ сечением до 60 мм. Принцип самофиксации предотвращает выскальзывание, деталь надежно удерживается. Инструмент заменяет полный набор гаечных ключей. | Личный инструмент конкурсанта | 1 | шт
17 | Плоскогубцы комбинированные | Имеют комбинированную рабочую поверхность. Кроме специальной выемки и захватного рельефного участка поверхности губок, присутствует плоская режущая часть. | Личный инструмент конкурсанта | 1 | шт
18 | Клещи зажимные универсальные 250 мм | Инструмент позволяет надежно фиксировать круглые, плоские, профилированные, фигурные детали или заготовки неправильной формы. Верхняя губа клещей прямая с зазубренными насечками, нижняя — плоская изогнутая образует небольшую выемку. В совокупности с мощным рычажным механизмом губки клещей выдают высокое усилие при зажиме детали. | Личный инструмент конкурсанта | 0 | шт
19 | Клещи зажимные универсальные 180 мм | Инструмент позволяет надежно фиксировать круглые, плоские, профилированные, фигурные детали или заготовки неправильной формы. Верхняя губа клещей прямая с зазубренными насечками, нижняя — плоская изогнутая образует небольшую выемку. В совокупности с мощным рычажным механизмом губки клещей выдают высокое усилие при зажиме детали. | Личный инструмент конкурсанта | 0 | шт
20 | Нож универсальный | Универсальный нож профессионального качества в чехле предназначен для многоцелевого использования: в мастерских различного профиля, при выездных ремонтных работах, в быту. | Личный инструмент конкурсанта | 1 | шт
21 | Гратосниматель универсальный | Для быстрого и чистого снятия внешней и внутренней фаски медных труб. Универсальный - внутренний и внешний. Легко снимает любую фаску. Фаскосниматель внутренний и внешний для труб D 4 - 36 мм (1/8“ – 1.3/8“ дюйма). | Личный инструмент конкурсанта | 1 | шт
22 | Адаптер для фаскоснимателя | Адаптер для установки гратоснимателя на шуруповерт. | Личный инструмент конкурсанта | 0 | шт
23 | Универсальный ступенчатый ключ | Трещотка 1/2'', переставляется, быстрый и легкий монтаж. Изготовлен из хромванадиевой стали, закаленный, никелированный. | Личный инструмент конкурсанта | 1 | шт
24 | Набор монтажного инструмента для установки раковин, унитазов и сливов | Шарнирный торцевой ключ для M8 и M10 для легкого закручивания в любом положении. Адаптер для самых распространенных размеров сливов в ванных и раковинах: упрощение рабочего процесса. Установка удлинителей 9 мм и 13 мм, а также адаптера на шарнирном торцевом ключе: один инструмент выполняет 5 функций. | Личный инструмент конкурсанта | 0 | набор
25 | Набор комбинированных рожково-накидных шарнирных ключей | Ключ гаечный комбинированный с трещоткой и шарниром предназначен для эффективного откручивания или закручивания болтовых соединений в труднодоступных местах. Набор из 8 комбинированных трещоточных шарнирных ключей, размеры: 8; 10; 12; 13; 14; 15; 17; 19. | Личный инструмент конкурсанта | 1 | шт
26 | Защитный рефлектор пламени | Для обеспечения лучшего использования тепла, экономии времени и газа, защиты от возгорания расположенных в зоне пайки горючих материалов, одновременно служит для быстрого нагрева трубы. Устанавливается на сопло. | Личный инструмент конкурсанта | 0 | шт
27 | Аккумуляторная дрель-шуруповёрт | Аккумуляторная дрель-шуруповёрт | Личный инструмент конкурсанта | 2 | шт
28 | Эксцентриковая насадка для аккумуляторной дрели-шуруповерта | Для сверления и завинчивания в труднодоступных местах. 12 фиксированных позиций с функцией быстрой замены для большей гибкости в работе. Сверление битами диаметром до ø 6 мм | Личный инструмент конкурсанта | 0 | шт
29 | Держатель бит для аккумуляторной дрели-шуруповерта | Магнитный держатель для наконечников используется совместно с дрелями-шуруповертами. Держатель является переходником, одна часть которого зажимается в шуруповерт, другая - надежно и точно фиксирует биту с помощью магнита. Он облегчает выполнение монтажных работ. Хвостовик и наконечник имеют высокую соосность, используется при монтажных работах разной сложности. Подходит для бит, имеющих шестигранный хвостовик. | Личный инструмент конкурсанта | 1 | шт
30 | Прямоугольная насадка для аккумуляторной дрели-шуруповерта | Насадка угловая для шуруповерта | Личный инструмент конкурсанта | 0 | шт
31 | Набор бит для шуруповерта (PH1, PH2, PZ1, PZ2, TORX) | Инструментальные насадки из хромованадиевой стали (качество S2); насадки с цветовой кодировкой: для быстрого и простого нахождения подходящей насадки; магнитный быстросменный переходник; с адаптером для сменных торцевых головок (адаптером для торцевых головок); высококачественный, прочный футляр | Личный инструмент конкурсанта | 1 | набор
32 | Набор сверел по металлу (1,5-13) мм | Свёрла изготовлены из высококачественной инструментальной легированной стали. Имеют цилиндрический тип хвостовика. | Личный инструмент конкурсанта | 1 | набор
33 | Трубный зажим 16-25 мм | Держатель для труб | Личный инструмент конкурсанта | 0 | шт
34 | Приспособление для выпрямления металло-полимерной трубы 16-20 мм | Приспособление для выпрямления трубы с возможностью установки на станок для разматывания трубы для выпрямления композитных диаметрами 16 и 20 мм. | Личный инструмент конкурсанта | 0 | шт
35 | Метр складной деревянный 2м белый | Длина измерительной ленты 2 м Класс точности 3 Материал измерительной поверхности дерево Ширина, см 1.6 Габариты, мм 247x16x37 Вес, кг 0.134 | Личный инструмент конкурсанта | 2 | шт
36 | Угольник металлический 250-400 мм | Угольник разметочный 165*305 Длина большей стороны 305 мм (разметка на 300 мм), ширина 50 мм, толщина 3 мм Длина меньшей стороны 165 мм, ширина 40 мм, толщина 12 мм. Анодированное антикоррозийное покрытие; Лазерная гравировка шкалы; | Личный инструмент конкурсанта | 2 | шт
37 | Карандаш | Карандаш чернографитный | Личный инструмент конкурсанта | 3 | шт
38 | Маркер | Материал корпуса:пластик Форма корпуса:круглая Цвет чернил:черный Толщина линии письма :3 Водостойкие чернила:да Быстросохнущие чернила:да Диаметр корпуса:16 мм | Личный инструмент конкурсанта | 3 | шт
39 | Скотч малярный | Клейкая лента малярная легкоудаляемая | Личный инструмент конкурсанта | 3 | шт
40 | Трубный ключ 45° | Трубный ключ с усиленной гильзой, шлифованными губками 90 град. и узким зевом. | Личный инструмент конкурсанта | 1 | шт
41 | Угловой трубный ключ | Трубный ключ с усиленной гильзой, шлифованными губками 45 град. и узким зевом. | Личный инструмент конкурсанта | 1 | шт
42 | Арматурный ключ с узкими губками | Арматурный ключ с узкими губками, растровая регулировка, для хромированых и полированных поверхностей | Личный инструмент конкурсанта | 1 | шт
43 | Ключ для смесителей с пластиковыми губками | Хромванадиевая специальная сталь, цельнокованый стальной, хромированный, 4 ступени регулирования, зубья по всей рабочей поверхности губок. С пластмассовыми губками для бережного обхождения с арматурой | Личный инструмент конкурсанта | 0 | шт
44 | Сантехнический монтажный комплект "de luxe" 16 предметов | 16 предметов | Личный инструмент конкурсанта | 0 | шт
45 | Струбцина ручная универсальная 12 | Быстрозажимная струбцина предназначена для работы с различными материалами. Губки сплошные, рама выполнена из стали | Личный инструмент конкурсанта | 0 | шт
46 | Молоток слесарный 300гр | Слесарный молоток с квадратным бойком весом 300 г. предназначен для работы с металлом. Заостренный с одного конца боек облегчает работу в труднодоступных местах. | Личный инструмент конкурсанта | 1 | шт
47 | Ключ разводной | Разводной ключ с тонкими губками. Инструмент выполнен из хромованадиевой стали, обладает увеличенным сроком службы и повышенной защитой от коррозии. | Личный инструмент конкурсанта | 2 | шт
48 | Набор напильников | Набор из 3-х напильников 200 мм с личной насечкой. Инструменты состоят из высокопрочной рабочей части и удобной рукоятки. Ручки имеют двухкомпонентное антискользящее покрытие, а также снижают уровень вибрации в процессе обработки. | Личный инструмент конкурсанта | 1 | набор
49 | Набор Г-образных шестигранников | ключи изготовлены из хром-ванадиевой стали; длинная часть стержня оснащена сферической головкой с 6 гранями; в набор входят Г-образные ключи: 1.5, 2, 2.5, 3, 4, 5, 6, 8 и 10 мм; комплект поставляется в удобном держателе с захватом и четкой маркировкой размеров. | Личный инструмент конкурсанта | 1 | набор
50 | Набор Г-образных "звездочек" | ключи изготовлены из никель-хром-молибденового сплава; в набор входят Г-образные ключи: ТХ8, ТХ10, ТХ15, ТХ20, ТХ25, ТХ 27, ТХ 30, ТХ40 и ТХ50; комплект поставляется в удобном держателе с захватом и четкой маркировкой размеров. | Личный инструмент конкурсанта | 1 | набор
51 | Огнеупорный коврик | Огнеустойчивый коврик 330 х 500 мм. для защиты поверхностей от пламени. | Личный инструмент конкурсанта | 1 | шт
52 | Чистящие губки для медных труб | Чистящие губки из нетканого материала. Удаляют оксидный слой, ржавчину, поверхностные загрязнения, следы жира и масла: чистка до металлического блеска. | Личный инструмент конкурсанта | 1 | шт
53 | Цифровой угломер 200-400мм | Электронный угломер предназначен для измерения углов. Имеет встроенный электронный датчик угла, показания с которого отображаются на встроенном ЖК цифровом дисплее. | Личный инструмент конкурсанта | 1 | шт
54 | Цифровой штангенциркуль | Цифровой штангенциркуль используется для проведения как наружных, так и внутренних измерений различных изделий или заготовок. Измерения производятся с высокой точностью ±0.03 мм. Результаты отображаются на ЖК дисплее с точностью до тысячных. | Личный инструмент конкурсанта | 0 | шт
55 | Цифровой уровень | Функции: Измерения в градусах, мм/м, %, in/ft Автоматическая калибровка ЖК экран с подсветкой Магниты в основании Автоматическое отключение Характеристики Автоматическое отключение питания, мин 5 Диапазон углового измерения 4x90 Источник питания 2 батареи AAA, 1.5 В Рабочая температура, °С -10...+50 Точность, dB ±0.15° Шаг измерения, dB 0.05° Комплект поставки Цифровой уровень - 1 шт. Чехол - 1 шт. Батареи - 1 шт. Инструкция - 1 шт. | Личный инструмент конкурсанта | 1 | шт
56 | Цифровой динамометрический ключ + набор насадок | Ключ динамометрический с цифровой индикацией, усилие затяжки 7-135Nm, оснащен дисплеем, на котором отображаются рабочие параметры, и трещоткой. Рифленая ручка предотвращает скольжение руки во время работы. Инструмент имеет посадочный квадрат 3/8 и выполнен из прочной высококачественной стали. Поставляется в надежном футляре для безопасного хранения и транспортировки | Личный инструмент конкурсанта | 1 | шт
57 | Ящик для инструмента (возможно с колесами) | Съемный лоток DS150 - 158 мм x 336 мм x 550 мм; Съемный внутренний органайзер DS300 - 308 мм x 336 мм x 550 мм; Съемный внутренний органайзер DS400 - 408 мм x 366 мм x 550 мм; Металлическая тележка. | Личный инструмент конкурсанта | 1 | шт